## Лист1
Номенклатура | Артикул | Количество на складе, шт.
Лампа тлеющего разряда 230В, 1,1 мА, для установки в одноклавишные выключатели; Аксессуары | 90 | 1
Плата монтажная, огнестойкая, для установки одинарных АР розеток | 328 | 3
Крышка для сдвоенных телефонных UAE розеток; белая | 169-2UAEWW | 2
Релейная вставка 1 канал, с входом под спутниковые устройства, под электронные накладки (клавиши короткого хода, датчики движения и тд); универсальные встраиваемые механизмы | 1701SE | 31
Электронная вставка 1 канал | 1704ESE | 10
Электронный LED диммер "стандарт", под электронные накладки; универсальные встраиваемые механизмы | 1710DE | 21
Электронный LED диммер "универсальный", с входом под спутниковые устройства, под электронные накладки (клавиши короткого хода, датчики движения и тд); универсальные встраиваемые механизмы | 1711DE | 39
Двухклавишный LED диммер «универсальный» | 1712DE | 10
Спутниковая вставка 2-проводная, под платы ***1700***; универсальные встраиваемые механизмы | 1720NE | 6
Спутниковая вставка 3-проводная, под электронные накладки; универсальные встраиваемые механизмы | 1723NE | 10
Роторный LED диммер "стандарт", с инкрементальным датчиком; универсальные встраиваемые механизмы | 1730DD | 34
Стандартная вставка управления двигателями AC 230 V | 1730JE | 5
Роторный LED диммер "универсальный", с инкрементальным датчиком, с входом под спутниковые устройства; универсальные встраиваемые механизмы | 1731DD | 4
Универсальная вставка управления двигателями AC 230 V | 1731JE | 2
Роторная спутниковая вставка 3-проводная | 1733DNE | 105
Bluetooth термостат; скрытая установка; управление через мобильное приложение | 1799RTRBTUP | 18
KNX блок питания, 320mA, с IP-интерфесом, монтаж на DIN-рейку, 4 модуля; KNX | 203201SIPSR | 45
KNX блок питания, 320mA, монтаж на DIN-рейку, 4 модуля; KNX | 20320REG | 135
KNX/EIB соединительный разъем двойной (черный/красный); KNX | 2050RTSW | 850
Шинный сопряжитель для датчиков ***3181***, ***3281***; KNX | 2073U | 23
KNX/EIB-бинарный вход, 2 канала; KNX | 2076-2T | 8
KNX/EIB-бинарный вход, 4 канала; KNX | 2076-4T | 72
Датчик освещенности мини | 2096LUX | 1
Бинарный ввод, 6 каналов, монтаж на DIN-рейку, 2 модуля; KNX | 2116REG | 37
Роторный диммер для ламп накаливания 230V, 100 … 1000W, с нажимным включением; универсальные встраиваемые механизмы | 211GDE | 8
KNX блок питания, 1280mA | 21280REG | 1
Бинарный ввод, 8 каналов, монтаж на DIN-рейку, 4 модуля; KNX | 2128REG | 7
USB-интерфейс, совместимо с KNX Data Secure, монтаж на DIN-рейку, 2 модуля; KNX | 2131USBSREG | 73
Электромеханический сервопривод клапана с контроллером; KNX | 2177SVR | 45
Управляющее устройство 1-10 В, 4 группы, монтаж на DIN-рейку, 4 модуля; KNX | 2194REGHM | 4
Аналоговый актуатор, 4 канала, для работы аналогового вывода требуется питание 24 В АС. Необходимое питание может обеспечить блок питания арт. WSSV 10, монтаж на DIN-рейку, 4 модуля; KNX | 2204.01REGA | 33
Аналоговый выход | 2204.01REGAM | 8
KNX/EIB-актуатор | 230021SU | 2
Актуатор коммутирующий, 6 каналов света/3 канала жалюзи; KNX | 230061SR | 227
Актуатор коммутирующий, 16 каналов света/8 канала жалюзи; KNX | 230161SR | 193
KNX/EIB-актуатор | 2302.16REGHM | 3
Актуатор коммутирующий, 24 каналов света/12 канала жалюзи; KNX | 230241SR | 5
Актуатор коммутирующий / жалюзи (4/2 канала) | 2304.16REGHE | 12
Актуатор коммутирующий, 4 канала | 2304.16REGHM | 15
KNX-мультистанция | 23066REGHE | 91
Актуатор коммутирующий, 8 каналов | 2308.16REGHM | 129
Привод | 2336REGHZB | 10
Актуатор отопления, 6 групп, со встроенными терморегуляторами, монтаж на DIN-рейку, 8 модулей; KNX | 2336REGHZRHE | 18
Актуатор жалюзи 4 канала (DC 12-48 V) | 2424REGHE | 15
Регулятор частоты вращения двигателей переменного тока (выключение поворотом); универсальные встраиваемые механизмы | 245.20 | 27
Актуатор штор, 2-канала AC 230 V, 1-канал DC 12-48 V | 2502REGHE | 5
Актуатор жалюзи, 4-канальный | 2504REGHE | 1
Актуатор жалюзи, 4-канальная AC 230 V | 2504REGHER | 34
Актуатор жалюзи | 2514REGHE | 7
Розетка с заземлением 16А 250V~ накладного монтажа; слоновая кость | 321A | 31
Датчик присутствия «мини» со встроенным шинным сопряжением "универсальный"; белый; KNX | 3361-1MWW | 1
Потолочный датчик присутствия / движения со встроенным шинным сопряжением; белый; KNX | 3361-1WW | 15
Датчик присутствия «мини» со встроенным шинным сопряжением; белый; KNX | 3361MWW | 311
Универсальный LED диммер / регулятор оборотов, 1 группа, монтаж на DIN-рейку, 4 модуля; KNX | 3901REGHE | 124
Универсальный LED диммер, 2 группы, монтаж на DIN-рейку, 4 модуля; KNX | 3902REGHE | 4
LED - диммирующий актуатор, 4 канала, для управления светодиодными лампами и светодиодными модулями 12 - 24 В (ШИМ), монтаж на DIN-рейку, 4 модуля; KNX | 3904REGLED | 27
Кнопка с BCU, нейтральное положение, 1 клавиша; KNX | 4071.02LED | 76
Кнопка с BCU, нейтральное положение, 2 клавиши; KNX | 4072.02LED | 19
Комнатный контроллер-дисплей F40, компактный; KNX | 4093KRMTSD | 4
Кнопочный модуль F40 универсальный, 1 группа; KNX | 4191TSM | 25
Кнопочный модуль универсальный F40, 2 группы; KNX | 4192TSM | 6
Кнопочный модуль универсальный F40, 4 группы; KNX | 4194TSM | 21
Кнопочный модуль для подключения к релейеной станции, 1 канал, 2 точки срабатывания | 4212TSM | 15
Кнопочный модуль для подключения к релейеной станции, 2 канала, 4 точки срабатывания | 4224TSM | 6
Кнопочный модуль для подключения к релейеной станции, 3 канала, 6 точек срабатывания | 4236TSM | 7
Кнопочный модуль F40, 24 В AC/DC, 20 мA, 4 канала, 8 контактов, для подключения к релейным станциям; универсальные встраиваемые механизмы | 4248TSM | 6
Выключатель, 20А | 501-20KOU | 32
Балансирный выключатель 20 A / 250 В, однополюсный, винтовые зажимы; не подходит к клавишам серии EP; универсальные встраиваемые механизмы | 501-20U | 2
Балансирный выключатель 10 A/ 250 B, однополюсный, пружинные зажимы, возможна подсветка; не подходит к клавишам серии EP; универсальные встраиваемые механизмы | 501U | 3950
Балансирный выключатель 10 A/ 250 B, двухполюсный, клавиша самовозвратная, пружинные зажимы, возможна подсветка; не подходит к клавишам серии EP; универсальные встраиваемые механизмы | 502TU | 6
Балансирный выключатель 10 A/ 250 B, двухполюсный, пружинные зажимы, возможна подсветка; не подходит к клавишам серии EP; универсальные встраиваемые механизмы | 502U | 7
Гостиничный выключатель, комнатный модуль, 230V | 505KO5VEUM230 | 1
Балансирный контрольный выключатель 10 A / 250 В, двухклавишный, в комплекте 2 лампы (установлены); не подходит к клавишам серии EP; универсальные встраиваемые механизмы | 505KOU5 | 9
Выключатель 10AX 250V контрольный сдвоенный для управления жалюзи | 505KOVU5 | 5
Балансирный выключатель 10 A/ 250 B, двухклавишный, клавиши самовозвратные, пружинные зажимы; не подходит к клавишам серии EP; универсальные встраиваемые механизмы | 505TU | 62
Балансирный выключатель 10 A/ 250 B, двухклавишный, пружинные зажимы; не подходит к клавишам серии EP; универсальные встраиваемые механизмы | 505U | 1793
Балансирный выключатель 10 A/ 250 B, двухклавишный, пружинные зажимы, в комплекте 2 лампы (установлены); не подходит к клавишам серии EP; универсальные встраиваемые механизмы | 505U5 | 117
Переключатель 20А | 506-20KOU | 5
Балансирный контрольный проходной переключатель 10 A / 250 B, пружинные зажимы, с лампой в комплекте; не подходит к клавишам серии EP; универсальные встраиваемые механизмы | 506KOU | 1
Балансирный проходной переключатель 10 A/ 250 B, клавиша самовозвратная, возможна подсветка , пружинные зажимы; не подходит к клавишам серии EP; универсальные встраиваемые механизмы | 506TU | 724
Балансирный проходной переключатель 10 A / 250 B, возможна подсветка, пружинный зажим; не подходит к клавишам серии EP; универсальные встраиваемые механизмы | 506U | 2604
Балансирный перекрестный переключатель 10 A / 250 B, клавиша самовозвратная, пружинные зажимы; не подходит к клавишам серии EP; универсальные встраиваемые механизмы | 507TU | 23
Балансирный перекрестный переключатель 10 A / 250 B, пружинные зажимы; не подходит к клавишам серии EP; универсальные встраиваемые механизмы | 507U | 617
Балансирный проходной переключатель 10 A/ 250 B, двухклавишный, клавиши самовозвратные, пружинные зажимы, возможна подсветка; не подходит к клавишам серии EP; универсальные встраиваемые механизмы | 509TU | 9
Балансирный проходной переключатель 10 A/ 250 B, двухклавишный, винтовые зажимы, раздельные входы фазы для каждой кнопки; не подходит к клавишам серии EP; универсальные встраиваемые механизмы | 509U | 197
Балансирный выключатель для жалюзи, двухклавишный, с механической блокировкой от одновременного нажатия, 1 двигатель, пружинные зажимы; не подходит к клавишам серии EP; универсальные встраиваемые механизмы | 509VU | 28
Механизм кнопки без фиксации 10 A / 250 В, с винтовыми зажимами, с 2 x 2 НО контактами, клавиша в нейтральном положении. Рекомендуется только для программ CD 500 и LS 990 (кроме металлических версий); не подходит к клавишам серии EP; универсальные встраиваемые механизмы | 531-41U | 93
Гостиничный кнопочный корридорный модуль, 24V | 531KO5EUM24 | 1
Отельная кнопочная вставка, коридор | 531KO6EUM24 | 1
Механизм кнопки без фиксации 10 A / 250 В, однополюсный, НО контакт, возможна подстветка, пружинные контакты; не подходит к клавишам серии EP; универсальные встраиваемые механизмы | 531U | 173
Двухклавишный механизм кнопок без фиксации 10 A / 250 В, с 2 x 2 НО контактами (сухие контакты) и клавиши в нейтральном положении, винтовые зажимы; не подходит к клавишам серии EP; универсальные встраиваемые механизмы | 532-4U | 5
Кнопка | 532U | 6
Механизм кнопки без фиксации 10 A / 250 В, однополюсный, с переключающимся контактом (НО/НЗ); не подходит к клавишам серии EP; универсальные встраиваемые механизмы | 533U | 9
Кнопка однополюсная с НО контактом и отдельным сигнальным контактом | 534U | 3
Двухклавишный механизм кнопок без фиксации 10 A / 250 В, НО контакты, пружинные зажимы; не подходит к клавишам серии EP; универсальные встраиваемые механизмы | 535U | 24
Двухклавишный механизм кнопок без фиксации 10 A / 250 В, переключающиеся контакты(НО/НЗ), винтовые зажимы, раздельные входы фазы для каждой кнопки; не подходит к клавишам серии EP; универсальные встраиваемые механизмы | 539U | 14
Балансирный кнопочный механизм для жалюзи, двухклавишный, с механической блокировкой от одновременного нажатия, 1 двигатель, пружинные зажимы; не подходит к клавишам серии EP; универсальные встраиваемые механизмы | 539VU | 26
Уплотнительная мембрана для влагозащиты, для всех устройств / накладок с маркировкой «IP 44»; Аксессуары | 551WU | 1842
Роторный LED диммер с роторным ВКЛ/ВЫКЛ | 5544.03VEINS | 14
Крышка для SAT-TV-FM-розеток, фиксация винтом; термопласт; слоновая кость; CD500 | 561SAT | 11
Крышка для телефонной и компютерной розетки UAE с полем для надписи | 569-1NAUA | 16
Крышка для одинарных телефонных и компьютерных розеток (UAE), фиксация винтом; термопласт; слоновая кость; CD500 | 569-1UA | 20
Крышка для ТАЕ гнезд | 569T | 9
Крышка без отверстий, фиксация защёлкиванием, для произвольных вырезов (либо использование в качестве заглушки), возможно IP44; термопласт; слоновая кость; CD500 | 594-0 | 16
SCHUKO®-розетка 16 A / 250 B, двойная, накладной монтаж; дюропласт; слоновая кость; AP600 | 6020A | 1
SCHUKO®-розетка 16 A / 250 B, двойная, накладной монтаж; дюропласт; белый; AP600 | 6020AWW | 3
Штепсельная розетка SCHUKO для накладного монтажа, 16A 250V ~ сдвоенная; белая | 6020KIAWW | 10
Выключатель для накладного монтажа сдвоенный; белый | 605AWW | 3
Выключатель для накладного монтажа, универсальный; белый | 606AWW | 71
Проходной переключатель одноклавишный 10 A / 250 B, накладной монтаж, IP44, пружинные зажимы; серый; WG600 | 606W | 1
SCHUKO®-розетка 16 A / 250 B, накладной монтаж, пружинные зажимы; дюропласт; белый; AP600 | 620AWW | 4
Штепсельная розетка SCHUKO для накладного монтажа 16A 250V ~ IP44 | 620W | 6
Выключатель для управления жалюзи | 639VW | 1
Монтажная вставка для установки разъёмов для акустики (арт.: LPK63RT, LPK63SW) или RCA аудиоразъемов (арт.: CIB 63) в крышке для 2-х разъемов (арт.: ***562***, ***962***); черный; Аксессуары | 63WBT | 4
Проходной переключатель одноклавишный 10 A / 250 B, накладной монтаж, IP44, пружинные зажимы; серый/графит; WG800 | 806W | 22
Выключатель управления жалюзи для накладного монтажа IP44 | 809VW | 13
SCHUKO®-розетка 16 A / 250 B, накладной монтаж, пружинные зажимы, IP44; серый/графит; WG800 | 820W | 8
Двойная горизонтальная SCHUKO-розетка 16A 250V~ для накладного монтажа IP44 | 8220W | 10
Роторный диммер для накладного монтажа | 823NVDW | 3
Лампа LED для выключателей 110-250 V, 1.1 mA, красная | 90-LEDRT | 2
LED-лампа для выключателей, 230В, белая | 94-LEDW | 4
Кнопочный модуль "стандарт" F10 на 1 группу; A500 | A10711ST | 10
Кнопочный модуль "стандарт" F10 на 2 группы; A500 | A10721ST | 7
Кнопочный модуль "универсальный" F10 на 1 группу; A500 | A10911ST | 11
Кнопочный модуль "универсальный" F10 на 2 группы; A500 | A10921ST | 12
Адаптер | A110 | 7
Штепсельная розетка SCHUKO 16А / 250В, пружинные зажимы; дюропласт; слоновая кость; A500 | A1520 | 9
Розетка SCHUKO® с USB-зарядным устройством, тип A + тип С; термопласт; слоновая кость | A1520-15CA | 5
Розетка SCHUKO® с USB-зарядным устройством, тип A + тип С; термопласт; алюминий | A1520-15CAAL | 3
Розетка SCHUKO® с USB-зарядным устройством, тип A + тип С; термопласт; матовый антрацит | A1520-15CAANM | 4
Розетка SCHUKO® с USB-зарядным устройством, тип A + тип С; термопласт; мокка | A1520-15CAMO | 7
Розетка SCHUKO® с USB-зарядным устройством, тип A + тип С; термопласт; черный | A1520-15CASW | 2
Розетка SCHUKO® с USB-зарядным устройством, тип A + тип С; термопласт; черный матовый | A1520-15CASWM | 8
Розетка SCHUKO® с USB-зарядным устройством, тип A + тип С; термопласт; белый матовый | A1520-15CAWWM | 7
Розетка SCHUKO® с USB-зарядным устройством, тип А; термопласт; слоновая кость | A1520-18A | 8
Розетка SCHUKO® с USB-зарядным устройством, тип А; термопласт; алюминий | A1520-18AAL | 2
Розетка SCHUKO® с USB-зарядным устройством, тип А; термопласт; матовый антрацит | A1520-18AANM | 7
Розетка SCHUKO® с USB-зарядным устройством, тип А; термопласт; шампань | A1520-18ACH | 4
Розетка SCHUKO® с USB-зарядным устройством, тип А; термопласт; мокка | A1520-18AMO | 10
Розетка SCHUKO® с USB-зарядным устройством, тип А; термопласт; черный | A1520-18ASW | 1
Розетка SCHUKO® с USB-зарядным устройством, тип А; термопласт; белый | A1520-18AWW | 3
Розетка SCHUKO® с USB-зарядным устройством, тип А; термопласт; белый матовый | A1520-18AWWM | 4
Розетка SCHUKO® с USB-зарядным устройством, тип С; термопласт; слоновая кость | A1520-18C | 8
Розетка SCHUKO® с USB-зарядным устройством, тип С; термопласт; алюминий | A1520-18CAL | 8
Розетка SCHUKO® с USB-зарядным устройством, тип С; термопласт; матовый антрацит | A1520-18CANM | 5
Розетка SCHUKO® с USB-зарядным устройством, тип С; термопласт; черный | A1520-18CSW | 1
Розетка SCHUKO® с USB-зарядным устройством, тип С; термопласт; черный матовый | A1520-18CSWM | 5
Розетка SCHUKO® с USB-зарядным устройством, тип С; термопласт; белый | A1520-18CWW | 8
Розетка SCHUKO® с USB-зарядным устройством, тип С; термопласт; белый матовый | A1520-18CWWM | 3
Штепсельная розетка SCHUKO 16А / 250В, пружинные зажимы; дюропласт; алюминий; A500 | A1520AL | 1144
Штепсельная розетка SCHUKO 16А / 250В, пружинные зажимы; термопласт; матовый антрацит; A500 | A1520BFANM | 731
Штепсельная розетка SCHUKO 16A 250V~; термопласт; зеленый | A1520BFGN | 3
Штепсельная розетка SCHUKO 16А / 250В с защитными шторками, пружинные зажимы; термопласт; матовый антрацит; A500 | A1520BFKIANM | 126
Штепсельная розетка SCHUKO 16A 250V~ с защитой от детей; с крышкой; термопласт; алюминий | A1520BFKIKLAL | 8
Штепсельная розетка SCHUKO 16А / 250В с защитными шторками, с подпружиненной откидной крышкой, возможно IP44, пружинные зажимы; термопласт; матовый антрацит; A500 | A1520BFKIKLANM | 22
Штепсельная розетка SCHUKO 16А / 250В с защитными шторками, с подпружиненной откидной крышкой, возможно IP44, пружинные зажимы; термопласт; шампань; A500 | A1520BFKIKLCH | 8
Розетка SCHUKO®, с защитой от детей, с крышкой; термопласт; белый матовый | A1520BFKIKLWWM | 6
Розетка SCHUKO® 16A 250V с защитой от детей; с полем для надписи; термопласт; матовый антрацит | A1520BFKINAANM | 3
Розетка SCHUKO® 16A 250V с защитой от детей; термопласт; черный матовый | A1520BFKISWM | 1
Розетка SCHUKO® 16A 250V с защитой от детей; термопласт; белый матовый | A1520BFKIWWM | 15
Штепсельная розетка SCHUKO 16А / 250В с подпружиненной откидной крышкой, возможно IP44, пружинные зажимы; термопласт; алюминий; A500 | A1520BFKLAL | 42
Штепсельная розетка SCHUKO 16А / 250В с подпружиненной откидной крышкой, возможно IP44, пружинные зажимы; термопласт; матовый антрацит; A500 | A1520BFKLANM | 50
Штепсельная розетка SCHUKO 16А / 250В с подпружиненной откидной крышкой, возможно IP44, пружинные зажимы; термопласт; шампань; A500 | A1520BFKLCH | 87
Штепсельная розетка SCHUKO 16А / 250В с подпружиненной откидной крышкой, возможно IP44, пружинные зажимы; термопласт; мокко; A500 | A1520BFKLMO | 11
Розетка SCHUKO ударопрочная с крышкой 16А, 250В АС белая | A1520BFKLWW | 39
Розетка SCHUKO® 16A 250V с крышкой; термопласт; белый матовый | A1520BFKLWWM | 1
SCHUKO® розетка | A1520BFSW | 31
Штепсельная розетка SCHUKO 16A 250V~; термопласт; белый | A1520BFWW | 10
Розетка SCHUKO® 16A 250V; термопласт; белый матовый | A1520BFWWM | 96
Штепсельная розетка SCHUKO 16А / 250В, пружинные зажимы; дюропласт; шампань; A500 | A1520CH | 343
Штепсельная розетка SCHUKO 16А / 250В, с защитными шторками, пружинные зажимы; дюропласт; слоновая кость; A500 | A1520KI | 46
Штепсельная розетка SCHUKO 16А / 250В, с защитными шторками, пружинные зажимы; дюропласт; алюминий; A500 | A1520KIAL | 721
Штепсельная розетка SCHUKO 16А / 250В, с защитными шторками, пружинные зажимы; дюропласт; шампань; A500 | A1520KICH | 67
SCHUKO-розетка с откидной крышкой и защитой от детей; черный | A1520KIKLSW | 7
Штепсельная розетка SCHUKO 16А / 250В с защитными шторками, с подпружиненной откидной крышкой, возможно IP44, пружинные зажимы; дюропласт; белый; A500 | A1520KIKLWW | 22
Штепсельная розетка SCHUKO 16А / 250В, с защитными шторками, пружинные зажимы; дюропласт; мокко; A500 | A1520KIMO | 15
Штепсельная розетка SCHUKO 16А / 250В, с защитными шторками, пружинные зажимы; дюропласт; черный; A500 | A1520KISW | 12
Штепсельная розетка SCHUKO 16А / 250В, с защитными шторками, пружинные зажимы; дюропласт; белый; A500 | A1520KIWW | 57
Штепсельная розетка SCHUKO 16А / 250В с подпружиненной откидной крышкой, возможно IP44, пружинные зажимы; дюропласт; черный; A500 | A1520KLSW | 36
Штепсельная розетка SCHUKO 16А / 250В с подпружиненной откидной крышкой, возможно IP44, пружинные зажимы; дюропласт; белый; A500 | A1520KLWW | 644
Штепсельная розетка SCHUKO 16А / 250В, пружинные зажимы; дюропласт; мокко; A500 | A1520MO | 384
Штепсельная розетка SCHUKO 16А / 250В, пружинные зажимы; дюропласт; черный; A500 | A1520SW | 122
Штепсельная розетка SCHUKO 16А / 250В, пружинные зажимы; дюропласт; белый; A500 | A1520WW | 1283
Накладка на роторные механизмы; дюропласт; слоновая кость; A500 | A1540 | 48
Накладка на роторные механизмы; дюропласт; алюминий; A500 | A1540AL | 35
Накладка на роторные механизмы; термопласт; матовый антрацит; A500 | A1540BFANM | 5
Накладка на роторные диммеры; термопласт; белый матовый | A1540BFWWM | 7
Накладка на роторные механизмы; дюропласт; шампань; A500 | A1540CH | 44
накладка роторного механизма | A1540EX | 7
накладка роторного механизма; алюминий | A1540EXAL | 3
Накладка на роторные механизм 5544*; дюропласт; белый; A500 | A1540EXWW | 79
Накладка на роторные механизмы; дюропласт; мокко; A500 | A1540MO | 24
Накладка на роторные механизмы; дюропласт; черный; A500 | A1540SW | 8
Накладка на роторные механизмы; дюропласт; белый; A500 | A1540WW | 83
Kрышка для 2-х разъемов; без видимого винта; подпружиненная шторка; термопласт; белый | A1569-2WEWW | 294
Kрышка для USB-зарядный устройств; без видимого винта; термопласт; слоновая кость | A1569USB | 40
Kрышка для USB-зарядный устройств; без видимого винта; термопласт; алюминий | A1569USBAL | 13
Kрышка для USB-зарядный устройств; без видимого винта; термопласт; матовый антрацит | A1569USBANM | 23
Kрышка для USB-зарядный устройств; без видимого винта; термопласт; шампань | A1569USBCH | 19
Kрышка для USB-зарядный устройств; без видимого винта; термопласт; мокка | A1569USBMO | 26
Kрышка для USB-зарядный устройств; без видимого винта; термопласт; черный | A1569USBSW | 24
Kрышка для USB-зарядный устройств; без видимого винта; термопласт; черный матовый | A1569USBSWM | 17
Kрышка для USB-зарядный устройств; без видимого винта; термопласт; белый | A1569USBWW | 28
Kрышка для USB-зарядный устройств; без видимого винта; термопласт; белый матовый | A1569USBWWM | 27
двухклавишная крышка для KNX, в сборе | A402TSAAL | 7
двухклавишная крышка для KNX, в сборе | A402TSAWW | 1
четырехклавишная крышка для KNX, в сборе | A404TSAWW | 1
комплект накладок 3гр черный | A503TSASW | 2
набор накладок, 4 группы | A504TSAANM | 8
комплект накладок 4гр шампань | A504TSACH | 1
комплект накладок 4гр черный | A504TSASW | 3
KNX кнопочный модуль стандартный 3гр | A5073TSM | 5
Кнопочный модуль универсальный F50, 1 группа, в комплекте с A50NA; A500 | A5091TSM | 1
Кнопочный модуль универсальный F50, 2 группы, в комплекте с A50NA; A500 | A5092TSM | 12
Кнопочный модуль универсальный F50, 3 группы, в комплекте с A50NA; A500 | A5093TSM | 16
дополнительный кнопочный модуль универсальный 4гр | A5094TSEM | 6
Кнопочный модуль универсальный F50, 4 группы, в комплекте с A50NA; A500 | A5094TSM | 26
накладка слоновая кость | A50NAW | 10
KNX модуль для компактного комнатного контроллера, 2 группы | A5192KRMTSD | 1
KNX модуль для компактного комнатного контроллера, 4 группы | A5194KRMTSD | 1
Розетка системы US-NEMA 20А 125V | A521-20AL | 1
кнопочный модуль 24В 4гр | A5248TSM | 2
Рамка для вертикальной и горизонтальной установки, 1 пост; термопласт; алюминий; A550 | A5581BFAL | 856
Рамка для вертикальной и горизонтальной установки, 1 пост; термопласт; матовый антрацит; A550 | A5581BFANM | 2710
Рамка для вертикальной и горизонтальной установки, 1 пост; термопласт; черный; A550 | A5581BFSW | 61
Рамка 1 пост; серия A550; термопласт; черный матовый | A5581BFSWM | 272
Рамка для вертикальной и горизонтальной установки, 1 пост; термопласт; белый; A550 | A5581BFWW | 2572
Рамка 1 пост; серия A550; термопласт; белый матовый | A5581BFWWM | 231
Рамка для вертикальной и горизонтальной установки, 2 поста; термопласт; алюминий; A550 | A5582BFAL | 607
Рамка для вертикальной и горизонтальной установки, 2 поста; термопласт; матовый антрацит; A550 | A5582BFANM | 2315
Рамка для вертикальной и горизонтальной установки, 2 поста; термопласт; черный; A550 | A5582BFSW | 43
Рамка 2 поста; серия A550; термопласт; черный матовый | A5582BFSWM | 279
Рамка для вертикальной и горизонтальной установки, 2 поста; термопласт; белый; A550 | A5582BFWW | 2031
Рамка 2 поста; серия A550; термопласт; белый матовый | A5582BFWWM | 115
Рамка для вертикальной и горизонтальной установки, 3 поста; термопласт; алюминий; A550 | A5583BFAL | 196
Рамка для вертикальной и горизонтальной установки, 3 поста; термопласт; матовый антрацит; A550 | A5583BFANM | 987
Рамка для вертикальной и горизонтальной установки, 3 поста; термопласт; черный; A550 | A5583BFSW | 32
Рамка 3 поста; серия A550; термопласт; черный матовый | A5583BFSWM | 109
Рамка для вертикальной и горизонтальной установки, 3 поста; термопласт; белый; A550 | A5583BFWW | 693
Рамка 3 поста; серия A550; термопласт; белый матовый | A5583BFWWM | 35
Рамка для вертикальной и горизонтальной установки, 4 поста; термопласт; алюминий; A550 | A5584BFAL | 97
Рамка для вертикальной и горизонтальной установки, 4 поста; термопласт; матовый антрацит; A550 | A5584BFANM | 588
Рамка для вертикальной и горизонтальной установки, 4 поста; термопласт; черный; A550 | A5584BFSW | 18
Рамка 4 поста; серия A550; термопласт; черный матовый | A5584BFSWM | 70
Рамка для вертикальной и горизонтальной установки, 4 поста; термопласт; белый; A550 | A5584BFWW | 343
Рамка 4 поста; серия A550; термопласт; белый матовый | A5584BFWWM | 120
Рамка для вертикальной и горизонтальной установки, 5 постов; термопласт; алюминий; A550 | A5585BFAL | 69
Рамка для вертикальной и горизонтальной установки, 5 постов; термопласт; матовый антрацит; A550 | A5585BFANM | 6
Рамка для вертикальной и горизонтальной установки, 5 постов; термопласт; черный; A550 | A5585BFSW | 12
Рамка 5 постов; серия A550; термопласт; черный матовый | A5585BFSWM | 34
Рамка для вертикальной и горизонтальной установки, 5 постов; термопласт; белый; A550 | A5585BFWW | 61
Рамка 5 постов; серия A550; термопласт; белый матовый | A5585BFWWM | 3
Крышка для SAT-TV-FM-розеток, фиксация винтом; термопласт; слоновая кость; A500 | A561BFPLSAT | 49
Крышка для SAT-TV-FM-розеток, фиксация винтом; термопласт; матовый антрацит; A500 | A561BFPLSATANM | 95
Накладка для SAT-TV-розетки | A561BFPLSATSW | 40
Крышка для телевизионной и спутниковой розетки; термопласт; черный матовый | A561BFPLSATSWM | 14
Крышка для SAT-TV-FM-розеток, фиксация винтом; термопласт; белый; A500 | A561BFPLSATWW | 32
Крышка для телевизионной и спутниковой розетки; термопласт; белый матовый | A561BFPLSATWWM | 30
Крышка для TV-FM-розеток, фиксация винтом; термопласт; слоновая кость; A500 | A561BFPLTV | 164
Крышка для TV-FM-розеток, фиксация винтом; термопласт; матовый антрацит; A500 | A561BFPLTVANM | 34
Крышка для TV-розетки | A561BFPLTVSW | 15
Крышка для телевизионной розетки; термопласт; черный матовый | A561BFPLTVSWM | 5
Крышка для телевизионной розетки; термопласт; белый матовый | A561BFPLTVWWM | 35
Крышка для SAT-TV-FM-розеток, фиксация винтом; дюропласт; слоновая кость; A500 | A561PLSAT | 276
Крышка для SAT-TV-FM-розеток, фиксация винтом; дюропласт; алюминий; A500 | A561PLSATAL | 119
Крышка для SAT-TV-FM-розеток, фиксация винтом; дюропласт; шампань; A500 | A561PLSATCH | 56
Крышка для SAT-TV-FM-розеток, фиксация винтом; дюропласт; мокко; A500 | A561PLSATMO | 37
Крышка для SAT-TV-FM-розеток, фиксация винтом; дюропласт; черный; A500 | A561PLSATSW | 16
Крышка для SAT-TV-FM-розеток, фиксация винтом; дюропласт; белый; A500 | A561PLSATWW | 217
Крышка для TV-FM-розеток, фиксация винтом; дюропласт; слоновая кость; A500 | A561PLTV | 252
Крышка для TV-FM-розеток, фиксация винтом; дюропласт; алюминий; A500 | A561PLTVAL | 190
Крышка для TV-FM-розеток, фиксация винтом; дюропласт; шампань; A500 | A561PLTVCH | 109
Крышка для TV-FM-розеток, фиксация винтом; дюропласт; мокко; A500 | A561PLTVMO | 42
Крышка для TV-FM-розеток, фиксация винтом; дюропласт; черный; A500 | A561PLTVSW | 35
Крышка для TV-FM-розеток, фиксация винтом; дюропласт; белый; A500 | A561PLTVWW | 825
Крышка для 2-х гнезд, алюминий | A562-2AL | 6
крышка для розетки | A568BFWW | 4
Крышка для одинарных телефонных и компьютерных розеток (UAE), фиксация винтом; термопласт; матовый антрацит; A500 | A569-1BFPLUAANM | 154
крышка | A569-1BFPLUASW | 16
Накладка на одинарные UAE-розетки; термопласт; черный матовый | A569-1BFPLUASWM | 43
Крышка для одинарных телефонных и компьютерных розеток (UAE), фиксация винтом; термопласт; белый; A500 | A569-1BFPLUAWW | 252
Крышка для одинарных телефонных и компьютерных розеток (UAE), фиксация винтом; термопласт; белый матовый; A500 | A569-1BFPLUAWWM | 31
Крышка для одинарных телефонных и компьютерных розеток (UAE), фиксация винтом; дюропласт; слоновая кость; A500 | A569-1PLUA | 437
Крышка для одинарных телефонных и компьютерных розеток (UAE), фиксация винтом; дюропласт; алюминий; A500 | A569-1PLUAAL | 295
Крышка для одинарных телефонных и компьютерных розеток (UAE), фиксация винтом; дюропласт; шампань; A500 | A569-1PLUACH | 197
Крышка для одинарных телефонных и компьютерных розеток (UAE), фиксация винтом; дюропласт; мокко; A500 | A569-1PLUAMO | 113
Крышка для одинарных телефонных и компьютерных розеток (UAE), фиксация винтом; дюропласт; черный; A500 | A569-1PLUASW | 19
Крышка для одинарных телефонных и компьютерных розеток (UAE), фиксация винтом; дюропласт; белый; A500 | A569-1PLUAWW | 1288
Крышка для сдвоенных телефонных и компьютерных розеток (UAE), фиксация винтом; термопласт; слоновая кость; A500 | A569-2BFPLUA | 392
Крышка для сдвоенных телефонных и компьютерных розеток (UAE), фиксация винтом; термопласт; алюминий; A500 | A569-2BFPLUAAL | 95
Крышка для сдвоенных телефонных и компьютерных розеток (UAE), фиксация винтом; термопласт; матовый антрацит; A500 | A569-2BFPLUAANM | 89
Крышка для сдвоенных телефонных и компьютерных розеток (UAE), фиксация винтом; термопласт; шампань; A500 | A569-2BFPLUACH | 81
Крышка для сдвоенных телефонных и компьютерных розеток (UAE), фиксация винтом; термопласт; мокко; A500 | A569-2BFPLUAMO | 10
Крышка для сдвоенных телефонных и компьютерных розеток (UAE), фиксация винтом; термопласт; черный; A500 | A569-2BFPLUASW | 99
Накладка на двойные UAE-розетки; термопласт; черный матовый | A569-2BFPLUASWM | 6
Крышка для сдвоенных телефонных и компьютерных розеток (UAE), фиксация винтом; термопласт; белый; A500 | A569-2BFPLUAWW | 184
Накладка на двойные UAE-розетки; термопласт; белый матовый | A569-2BFPLUAWWM | 44
Крышка для ТАЕ и USB розеток, фиксация винтом; термопласт; слоновая кость; A500 | A569BFPLT | 40
Крышка для ТАЕ и USB розеток, фиксация винтом; термопласт; матовый антрацит; A500 | A569BFPLTANM | 81
Крышка для ТАЕ гнезд | A569BFPLTSW | 4
Накладка на USB зарядные устройства и TAE-розетки; с видимым винтом; термопласт; черный матовый | A569BFPLTSWM | 17
Крышка для ТАЕ и USB розеток, фиксация винтом; термопласт; белый; A500 | A569BFPLTWW | 10
Накладка на USB зарядные устройства и TAE-розетки; с видимым винтом; термопласт; белый матовый | A569BFPLTWWM | 10
Крышка для ТАЕ и USB розеток, фиксация винтом; дюропласт; слоновая кость; A500 | A569PLT | 85
Крышка для ТАЕ и USB розеток, фиксация винтом; дюропласт; алюминий; A500 | A569PLTAL | 40
Крышка для ТАЕ и USB розеток, фиксация винтом; дюропласт; шампань; A500 | A569PLTCH | 59
Крышка для ТАЕ и USB розеток, фиксация винтом; дюропласт; мокко; A500 | A569PLTMO | 60
Крышка для ТАЕ и USB розеток, фиксация винтом; дюропласт; черный; A500 | A569PLTSW | 46
Крышка для ТАЕ и USB розеток, фиксация винтом; дюропласт; белый; A500 | A569PLTWW | 256
Рамка 1-кратная; алюминий | A581AL | 3
Рамка 1-кратная; белая | A581WW | 1
Рамка 2-кратная; алюминий | A582AL | 2
Рамка 2-кратная; мокка | A582MO | 1
Рамка 3-кратная; алюминий | A583AL | 6
Рамка 5-кратная; шампань | A585CH | 1
Вывод для кабеля, с зажимом для фиксации кабеля, фиксация винтом; дюропласт; алюминий; A500 | A590AAL | 31
Вывод для кабеля, с зажимом для фиксации кабеля, фиксация винтом; дюропласт; шампань; A500 | A590ACH | 29
Одинарная клавиша для балансирных механизмов выключателей (кнопок), в комплекте с AS90HP (крепежный элемент), возможно IP44; дюропласт; алюминий; A500 | A590AL | 923
Вывод для кабеля, с зажимом для фиксации кабеля, фиксация винтом; дюропласт; мокко; A500 | A590AMO | 3
Вывод для кабеля, с зажимом для фиксации кабеля, фиксация винтом; дюропласт; черный; A500 | A590ASW | 3
Вывод для кабеля, с зажимом для фиксации кабеля, фиксация винтом; дюропласт; белый; A500 | A590AWW | 46
Вывод для кабеля, с зажимом для фиксации кабеля, фиксация винтом; термопласт; матовый антрацит; A500 | A590BFAANM | 7
Одинарная клавиша для балансирных механизмов выключателей (кнопок), в комплекте с AS90HP (крепежный элемент), возможно IP44; термопласт; матовый антрацит; A500 | A590BFANM | 556
Кабельный вывод с разгрузкой натяжения; термопласт; черный матовый | A590BFASWM | 2
Кабельный вывод с разгрузкой натяжения; термопласт; белый матовый | A590BFAWWM | 10
Одинарная клавиша с окошком для балансирных механизмов выключателей (кнопок) с подсветкой, в комплекте с AS90HP (крепежный элемент); термопласт; матовый антрацит; A500 | A590BFKO5ANM | 97
Клавиша для выключателя с подсветкой | A590BFKO5WW | 8
Клавиша | A590BFPANM | 20
Клавиша для выключателя | A590BFSW | 99
Клавиша для выключателя | A590BFWW | 8
Накладка-картодержатель для балансирных механизмов 531U, 532U, 533U, 534U; термопласт; слоновая кость; A500 | A590CARD | 4
Накладка-картодержатель для балансирных механизмов 531U, 532U, 533U, 534U; термопласт; алюминий; A500 | A590CARDAL | 2
Накладка-картодержатель для балансирных механизмов 531U, 532U, 533U, 534U; термопласт; матовый антрацит; A500 | A590CARDANM | 1
Накладка-картодержатель для балансирных механизмов 531U, 532U, 533U, 534U; термопласт; шампань; A500 | A590CARDCH | 13
Накладка-картодержатель для балансирных механизмов 531U, 532U, 533U, 534U; термопласт; мокко; A500 | A590CARDMO | 2
Накладка-картодержатель для балансирных механизмов 531U, 532U, 533U, 534U; термопласт; черный; A500 | A590CARDSW | 2
Накладка-картодержатель для балансирных механизмов 531U, 532U, 533U, 534U; термопласт; белый; A500 | A590CARDWW | 21
Одинарная клавиша для балансирных механизмов выключателей (кнопок), в комплекте с AS90HP (крепежный элемент), возможно IP44; дюропласт; шампань; A500 | A590CH | 336
Клавиша с символом "звонок"; алюминий | A590KAL | 1
Одинарная клавиша с окошком для балансирных механизмов выключателей (кнопок) с подсветкой, в комплекте с AS90HP (крепежный элемент); дюропласт; алюминий; A500 | A590KO5AL | 35
Одинарная клавиша с окошком для балансирных механизмов выключателей (кнопок) с подсветкой, в комплекте с AS90HP (крепежный элемент); дюропласт; шампань; A500 | A590KO5CH | 68
Одинарная клавиша с окошком для балансирных механизмов выключателей (кнопок) с подсветкой, в комплекте с AS90HP (крепежный элемент); дюропласт; мокко; A500 | A590KO5MO | 5
Одинарная клавиша с окошком для балансирных механизмов выключателей (кнопок) с подсветкой, в комплекте с AS90HP (крепежный элемент); дюропласт; черный; A500 | A590KO5SW | 27
Одинарная клавиша с окошком для балансирных механизмов выключателей (кнопок) с подсветкой, в комплекте с AS90HP (крепежный элемент); дюропласт; белый; A500 | A590KO5WW | 63
Клавиша для балансирных выключателей с окошком; дюропласт; белый матовый | A590KO5WWM | 7
Одинарная клавиша для балансирных механизмов выключателей (кнопок), в комплекте с AS90HP (крепежный элемент), возможно IP44; дюропласт; мокко; A500 | A590MO | 323
Одинарная клавиша для балансирных механизмов выключателей (кнопок), в комплекте с AS90HP (крепежный элемент), возможно IP44; дюропласт; черный; A500 | A590SW | 70
Клавиша для балансирных выключателей; дюропласт; черный матовый | A590SWM | 199
Одинарная клавиша для балансирных механизмов выключателей (кнопок), в комплекте с AS90HP (крепежный элемент), возможно IP44; дюропласт; белый; A500 | A590WW | 1598
Клавиша для балансирных выключателей; дюропласт; белый матовый | A590WWM | 228
Тройная клавиша для балансирных механизмов выключателей (кнопок); термопласт; алюминий; A500 | A593BFAL | 7
Тройная клавиша для балансирных механизмов выключателей (кнопок); термопласт; матовый антрацит; A500 | A593BFANM | 2
Крышка без отверстий, фиксация защёлкиванием, для произвольных вырезов (либо использование в качестве заглушки), возможно IP44; термопласт; слоновая кость; A500 | A594-0 | 123
Крышка без отверстий, фиксация защёлкиванием, для произвольных вырезов (либо использование в качестве заглушки), возможно IP44; термопласт; алюминий; A500 | A594-0AL | 99
Крышка без отверстий, фиксация защёлкиванием, для произвольных вырезов (либо использование в качестве заглушки), возможно IP44; термопласт; матовый антрацит; A500 | A594-0ANM | 20
Крышка без отверстий, фиксация защёлкиванием, для произвольных вырезов (либо использование в качестве заглушки), возможно IP44; термопласт; шампань; A500 | A594-0CH | 77
Крышка без отверстий, фиксация защёлкиванием, для произвольных вырезов (либо использование в качестве заглушки), возможно IP44; термопласт; мокко; A500 | A594-0MO | 50
Крышка без отверстий, фиксация защёлкиванием, для произвольных вырезов (либо использование в качестве заглушки), возможно IP44; термопласт; черный; A500 | A594-0SW | 51
Крышка без отверстий с суппортом; термопласт; черный матовый; A500 | A594-0SWM | 8
Крышка без отверстий, фиксация защёлкиванием, для произвольных вырезов (либо использование в качестве заглушки), возможно IP44; термопласт; белый; A500 | A594-0WW | 207
Крышка без отверстий с суппортом; термопласт; белый матовый; A500 | A594-0WWM | 8
Двойная клавиша для балансирных механизмов выключателей (кнопок), в комплекте с AS90-5HP (крепежный элемент), возможно IP44; дюропласт; алюминий; A500 | A595AL | 341
Двойная клавиша для балансирных механизмов выключателей (кнопок), в комплекте с AS90-5HP (крепежный элемент), возможно IP44; термопласт; матовый антрацит; A500 | A595BFANM | 522
Двойная клавиша с окошками для балансирных механизмов выключателей (кнопок), в комплекте с AS90-5HP (крепежный элемент), возможно IP44; термопласт; матовый антрацит; A500 | A595BFKO5ANM | 10
Клавиша для выключателя с подсветкой | A595BFKO5SW | 2
Клавиша для выключателя с подсветкой | A595BFKO5WW | 36
Двойная клавиша с символами "стрелки" для балансирных механизмов выключателей (кнопок), в комплекте с AS90-5HP (крепежный элемент), возможно IP44; термопласт; матовый антрацит; A500 | A595BFPANM | 4
Клавиша для выключателя | A595BFSW | 48
Клавиша для выключателя | A595BFWW | 9
Двойная клавиша для балансирных механизмов выключателей (кнопок), в комплекте с AS90-5HP (крепежный элемент), возможно IP44; дюропласт; шампань; A500 | A595CH | 238
Двойная клавиша с окошками для балансирных механизмов выключателей (кнопок), в комплекте с AS90-5HP (крепежный элемент), возможно IP44; дюропласт; алюминий; A500 | A595KO5AL | 13
Двойная клавиша с окошками для балансирных механизмов выключателей (кнопок), в комплекте с AS90-5HP (крепежный элемент), возможно IP44; дюропласт; шампань; A500 | A595KO5CH | 38
Двойная клавиша с окошками для балансирных механизмов выключателей (кнопок), в комплекте с AS90-5HP (крепежный элемент), возможно IP44; дюропласт; мокко; A500 | A595KO5MO | 10
Клавиши для сдвоенной кнопки BCU | A595KO5SW | 2
Двойная клавиша с окошками для балансирных механизмов выключателей (кнопок), в комплекте с AS90-5HP (крепежный элемент), возможно IP44; дюропласт; белый; A500 | A595KO5WW | 40
Клавиша для балансирных выключателей с окошком; дюропласт; белый матовый | A595KO5WWM | 4
Двойная клавиша для балансирных механизмов выключателей (кнопок), в комплекте с AS90-5HP (крепежный элемент), возможно IP44; дюропласт; мокко; A500 | A595MO | 187
Двойная клавиша с символами "стрелки" для балансирных механизмов выключателей (кнопок), в комплекте с AS90-5HP (крепежный элемент), возможно IP44; дюропласт; алюминий; A500 | A595PAL | 2
Двойная клавиша с символами "стрелки" для балансирных механизмов выключателей (кнопок), в комплекте с AS90-5HP (крепежный элемент), возможно IP44; дюропласт; шампань; A500 | A595PCH | 9
Двойная клавиша с символами "стрелки" для балансирных механизмов выключателей (кнопок), в комплекте с AS90-5HP (крепежный элемент), возможно IP44; дюропласт; мокко; A500 | A595PMO | 10
Двойная клавиша с символами "стрелки" для балансирных механизмов выключателей (кнопок), в комплекте с AS90-5HP (крепежный элемент), возможно IP44; дюропласт; белый; A500 | A595PWW | 48
Двойная клавиша для балансирных механизмов выключателей (кнопок), в комплекте с AS90-5HP (крепежный элемент), возможно IP44; дюропласт; черный; A500 | A595SW | 14
Клавиша для балансирных выключателей; дюропласт; черный матовый | A595SWM | 24
Двойная клавиша для балансирных механизмов выключателей (кнопок), в комплекте с AS90-5HP (крепежный элемент), возможно IP44; дюропласт; белый; A500 | A595WW | 1445
Клавиша для балансирных выключателей; дюропласт; белый матовый | A595WWM | 112
Рамка 1-кратная; слоновая кость | ABAS581 | 4
Рамка 2-кратная; слоновая кость | ABAS582 | 3
Рамка 4-кратная; слоновая кость | ABAS584 | 1
Рамка для вертикальной и горизонтальной установки, 1 пост; дюропласт; алюминий; A CREATION | AC581AL | 795
Рамка для вертикальной и горизонтальной установки, 1 пост; термопласт; матовый антрацит; A CREATION | AC581BFANM | 653
Рамка 1-кратная | AC581BFSW | 51
Рамка для вертикальной и горизонтальной установки, 1 пост; термопласт; белый; A CREATION | AC581BFWW | 497
Рамка для вертикальной и горизонтальной установки, 1 пост; дюропласт; шампань; A CREATION | AC581CH | 395
Рамка для вертикальной и горизонтальной установки, 1 пост; стекло; серо-голубой; A CREATION | AC581GLBLGR | 66
Рамка для вертикальной и горизонтальной установки, 1 пост; стекло; шампань; A CREATION | AC581GLCH | 159
Рамка для вертикальной и горизонтальной установки, 1 пост; стекло; мокко; A CREATION | AC581GLMO | 26
Рамка для вертикальной и горизонтальной установки, 1 пост; стекло; красный; A CREATION | AC581GLRT | 36
Рамка для вертикальной и горизонтальной установки, 1 пост; стекло; серебряный(зеркальный); A CREATION | AC581GLSI | 41
Рамка для вертикальной и горизонтальной установки, 1 пост; стекло; черный; A CREATION | AC581GLSW | 187
Рамка для вертикальной и горизонтальной установки, 1 пост; стекло; мягкий белый; A CREATION | AC581GLWMT | 38
Рамка для вертикальной и горизонтальной установки, 1 пост; стекло; белый; A CREATION | AC581GLWW | 83
Рамка для вертикальной и горизонтальной установки, 1 пост; дюропласт; мокко; A CREATION | AC581MO | 107
Рамка для вертикальной и горизонтальной установки, 1 пост; дюропласт; черный; A CREATION | AC581SW | 62
Рамка для вертикальной и горизонтальной установки, 1 пост; дюропласт; белый; A CREATION | AC581WW | 1553
Рамка для вертикальной и горизонтальной установки, 2 поста; дюропласт; алюминий; A CREATION | AC582AL | 510
Рамка для вертикальной и горизонтальной установки, 2 поста; термопласт; матовый антрацит; A CREATION | AC582BFANM | 399
Рамка для вертикальной и горизонтальной установки, 2 поста; термопласт; белый; A CREATION | AC582BFWW | 15
Рамка для вертикальной и горизонтальной установки, 2 поста; дюропласт; шампань; A CREATION | AC582CH | 284
Рамка для вертикальной и горизонтальной установки, 2 поста; стекло; серо-голубой; A CREATION | AC582GLBLGR | 31
Рамка для вертикальной и горизонтальной установки, 2 поста; стекло; шампань; A CREATION | AC582GLCH | 174
Рамка для вертикальной и горизонтальной установки, 2 поста; стекло; мокко; A CREATION | AC582GLMO | 66
Рамка 2-кратная; красный оксид | AC582GLRT | 48
Рамка для вертикальной и горизонтальной установки, 2 поста; стекло; серебряный(зеркальный); A CREATION | AC582GLSI | 54
Рамка для вертикальной и горизонтальной установки, 2 поста; стекло; черный; A CREATION | AC582GLSW | 192
Рамка для вертикальной и горизонтальной установки, 2 поста; стекло; мягкий белый; A CREATION | AC582GLWMT | 30
Рамка для вертикальной и горизонтальной установки, 2 поста; стекло; белый; A CREATION | AC582GLWW | 333
Рамка для вертикальной и горизонтальной установки, 2 поста; дюропласт; мокко; A CREATION | AC582MO | 128
Рамка для вертикальной и горизонтальной установки, 2 поста; дюропласт; черный; A CREATION | AC582SW | 53
Рамка для вертикальной и горизонтальной установки, 2 поста; дюропласт; белый; A CREATION | AC582WW | 835
Рамка для вертикальной и горизонтальной установки, 3 поста; дюропласт; алюминий; A CREATION | AC583AL | 215
Рамка для вертикальной и горизонтальной установки, 3 поста; термопласт; матовый антрацит; A CREATION | AC583BFANM | 247
Рамка для вертикальной и горизонтальной установки, 3 поста; термопласт; белый; A CREATION | AC583BFWW | 20
Рамка для вертикальной и горизонтальной установки, 3 поста; дюропласт; шампань; A CREATION | AC583CH | 342
Рамка для вертикальной и горизонтальной установки, 3 поста; стекло; серо-голубой; A CREATION | AC583GLBLGR | 7
Рамка для вертикальной и горизонтальной установки, 3 поста; стекло; шампань; A CREATION | AC583GLCH | 19
Рамка для вертикальной и горизонтальной установки, 3 поста; стекло; мокко; A CREATION | AC583GLMO | 57
Рамка 3-кратная; красный оксид | AC583GLRT | 21
Рамка для вертикальной и горизонтальной установки, 3 поста; стекло; серебряный(зеркальный); A CREATION | AC583GLSI | 13
Рамка для вертикальной и горизонтальной установки, 3 поста; стекло; черный; A CREATION | AC583GLSW | 59
Рамка для вертикальной и горизонтальной установки, 3 поста; стекло; мягкий белый; A CREATION | AC583GLWMT | 13
Рамка для вертикальной и горизонтальной установки, 3 поста; стекло; белый; A CREATION | AC583GLWW | 148
Рамка для вертикальной и горизонтальной установки, 3 поста; дюропласт; мокко; A CREATION | AC583MO | 64
Рамка для вертикальной и горизонтальной установки, 3 поста; дюропласт; черный; A CREATION | AC583SW | 86
Рамка для вертикальной и горизонтальной установки, 3 поста; дюропласт; белый; A CREATION | AC583WW | 619
Рамка для вертикальной и горизонтальной установки, 4 поста; дюропласт; алюминий; A CREATION | AC584AL | 118
Рамка для вертикальной и горизонтальной установки, 4 поста; термопласт; матовый антрацит; A CREATION | AC584BFANM | 5
Рамка для вертикальной и горизонтальной установки, 4 поста; термопласт; белый; A CREATION | AC584BFWW | 2
Рамка для вертикальной и горизонтальной установки, 4 поста; дюропласт; шампань; A CREATION | AC584CH | 191
Рамка для вертикальной и горизонтальной установки, 4 поста; стекло; серо-голубой; A CREATION | AC584GLBLGR | 21
Рамка для вертикальной и горизонтальной установки, 4 поста; стекло; шампань; A CREATION | AC584GLCH | 57
Рамка для вертикальной и горизонтальной установки, 4 поста; стекло; мокко; A CREATION | AC584GLMO | 6
Рамка 4-кратная; красный оксид | AC584GLRT | 9
Рамка для вертикальной и горизонтальной установки, 4 поста; стекло; серебряный(зеркальный); A CREATION | AC584GLSI | 12
Рамка для вертикальной и горизонтальной установки, 4 поста; стекло; черный; A CREATION | AC584GLSW | 27
Рамка для вертикальной и горизонтальной установки, 4 поста; стекло; мягкий белый; A CREATION | AC584GLWMT | 7
Рамка для вертикальной и горизонтальной установки, 4 поста; стекло; белый; A CREATION | AC584GLWW | 101
Рамка для вертикальной и горизонтальной установки, 4 поста; дюропласт; мокко; A CREATION | AC584MO | 64
Рамка для вертикальной и горизонтальной установки, 4 поста; дюропласт; черный; A CREATION | AC584SW | 59
Рамка для вертикальной и горизонтальной установки, 4 поста; дюропласт; белый; A CREATION | AC584WW | 280
Рамка для вертикальной и горизонтальной установки, 5 постов; дюропласт; алюминий; A CREATION | AC585AL | 77
Рамка для вертикальной и горизонтальной установки, 5 постов; термопласт; матовый антрацит; A CREATION | AC585BFANM | 63
Рамка 5-кратная | AC585BFSW | 3
Рамка 5-кратная | AC585BFWW | 4
Рамка для вертикальной и горизонтальной установки, 5 постов; дюропласт; шампань; A CREATION | AC585CH | 49
Рамка 5-кратная; серо-голубая | AC585GLBLGR | 3
Рамка для вертикальной и горизонтальной установки, 5 постов; стекло; шампань; A CREATION | AC585GLCH | 6
Рамка для вертикальной и горизонтальной установки, 5 постов; стекло; мокко; A CREATION | AC585GLMO | 16
Рамка 5-кратная; красный оксид | AC585GLRT | 20
Рамка 5-кратная; серебро | AC585GLSI | 6
Рамка для вертикальной и горизонтальной установки, 5 постов; стекло; черный; A CREATION | AC585GLSW | 9
Рамка для вертикальной и горизонтальной установки, 5 постов; стекло; мягкий белый; A CREATION | AC585GLWMT | 4
Рамка для вертикальной и горизонтальной установки, 5 постов; стекло; белый; A CREATION | AC585GLWW | 30
Рамка для вертикальной и горизонтальной установки, 5 постов; дюропласт; мокко; A CREATION | AC585MO | 32
Рамка для вертикальной и горизонтальной установки, 5 постов; дюропласт; черный; A CREATION | AC585SW | 14
Рамка для вертикальной и горизонтальной установки, 5 постов; дюропласт; белый; A CREATION | AC585WW | 150
Накладка для внешнего DND-модуля с LED-лампами, 230 В | ACUKO5M230SW | 1
Рамка для вертикальной и горизонтальной установки, 1 пост; термопласт; алюминий; A FLOW | AF581BFAL | 248
Рамка для вертикальной и горизонтальной установки, 1 пост; термопласт; матовый антрацит; A FLOW | AF581BFANM | 340
Рамка для вертикальной и горизонтальной установки, 1 пост; термопласт; черный; A FLOW | AF581BFSW | 251
Рамка 1 пост; серия AFLOW; термопласт; черный матовый | AF581BFSWM | 134
Рамка для вертикальной и горизонтальной установки, 1 пост; термопласт; белый; A FLOW | AF581BFWW | 490
Рамка 1 пост; серия AFLOW; термопласт; белый матовый | AF581BFWWM | 297
Рамка для вертикальной и горизонтальной установки, 2 поста; термопласт; алюминий; A FLOW | AF582BFAL | 214
Рамка для вертикальной и горизонтальной установки, 2 поста; термопласт; матовый антрацит; A FLOW | AF582BFANM | 465
Рамка для вертикальной и горизонтальной установки, 2 поста; термопласт; черный; A FLOW | AF582BFSW | 88
Рамка 2 поста; серия AFLOW; термопласт; черный матовый | AF582BFSWM | 125
Рамка для вертикальной и горизонтальной установки, 2 поста; термопласт; белый; A FLOW | AF582BFWW | 207
Рамка 2 поста; серия AFLOW; термопласт; белый матовый | AF582BFWWM | 242
Рамка для вертикальной и горизонтальной установки, 3 поста; термопласт; алюминий; A FLOW | AF583BFAL | 142
Рамка для вертикальной и горизонтальной установки, 3 поста; термопласт; матовый антрацит; A FLOW | AF583BFANM | 33
Рамка для вертикальной и горизонтальной установки, 3 поста; термопласт; черный; A FLOW | AF583BFSW | 40
Рамка 3 поста; серия AFLOW; термопласт; черный матовый | AF583BFSWM | 101
Рамка для вертикальной и горизонтальной установки, 3 поста; термопласт; белый; A FLOW | AF583BFWW | 171
Рамка 3 поста; серия AFLOW; термопласт; белый матовый | AF583BFWWM | 45
Рамка для вертикальной и горизонтальной установки, 4 поста; термопласт; алюминий; A FLOW | AF584BFAL | 78
Рамка для вертикальной и горизонтальной установки, 4 поста; термопласт; матовый антрацит; A FLOW | AF584BFANM | 19
Рамка для вертикальной и горизонтальной установки, 4 поста; термопласт; черный; A FLOW | AF584BFSW | 18
Рамка 4 поста; серия AFLOW; термопласт; черный матовый | AF584BFSWM | 74
Рамка для вертикальной и горизонтальной установки, 4 поста; термопласт; белый; A FLOW | AF584BFWW | 69
Рамка 4 поста; серия AFLOW; термопласт; белый матовый | AF584BFWWM | 43
Рамка для вертикальной и горизонтальной установки, 5 постов; термопласт; алюминий; A FLOW | AF585BFAL | 38
Рамка для вертикальной и горизонтальной установки, 5 постов; термопласт; матовый антрацит; A FLOW | AF585BFANM | 17
Рамка для вертикальной и горизонтальной установки, 5 постов; термопласт; черный; A FLOW | AF585BFSW | 19
Рамка для вертикальной и горизонтальной установки, 5 постов; термопласт; белый; A FLOW | AF585BFWW | 40
Рамка 5 постов; серия AFLOW; термопласт; белый матовый | AF585BFWWM | 7
Накладка на термостат теплого пола FTR231U; термопласт; слоновая кость; A500 | AFTR231PL | 176
Накладка на термостат теплого пола FTR231U; термопласт; алюминий; A500 | AFTR231PLAL | 99
Накладка на термостат теплого пола FTR231U; термопласт; матовый антрацит; A500 | AFTR231PLANM | 51
Накладка на термостат теплого пола FTR231U; термопласт; шампань; A500 | AFTR231PLCH | 25
Накладка на термостат теплого пола FTR231U; термопласт; мокко; A500 | AFTR231PLMO | 47
Накладка на термостат теплого пола FTR231U; термопласт; черный; A500 | AFTR231PLSW | 16
Крышка для регулятора подогрева пола; черный матовый; A500 | AFTR231PLSWM | 3
Накладка на термостат теплого пола FTR231U; термопласт; белый; A500 | AFTR231PLWW | 271
Крышка для регулятора подогрева пола; белый матовый; A500 | AFTR231PLWWM | 37
Центральная плата для выключателей, 1 пост, 1 тумблер, конус; металл; dark; LS1912 | AL12-0DK01 | 27
Центральная плата для выключателей, 1 пост, 1 тумблер, цилиндр; металл; dark; LS1912 | AL12-0DR01 | 15
Центральная плата для выключателей, 1 пост, 1 тумблер, конус; металл; алюминий; LS1912 | AL12-0K0 | 12
Центральная плата для выключателей, 1 пост, 1 тумблер, цилиндр; металл; алюминий; LS1912 | AL12-0R0 | 10
Центральная плата для выключателей, 2 поста (единая плата), для горизонтальной установки, тумблеры 1+1, конус; металл; dark; LS1912 | AL12-200DK01 | 1
Центральная плата для выключателей, 2 поста (единая плата), для горизонтальной установки, тумблеры 1+1, цилиндр; металл; алюминий; LS1912 | AL12-200R0 | 1
Центральная плата для выключателей, 2 поста (единая плата), для вертикальной установки, тумблеры 1+1, конус; металл; алюминий; LS1912 | AL12-20K0 | 2
Центральная плата для выключателей, 2 поста (единая плата), для горизонтальной установки, тумблеры 2+2, конус; металл; алюминий; LS1912 | AL12-250K0 | 2
Центральная плата для выключателей, 2 поста (единая плата), для вертикальной установки, тумблеры 2+2, цилиндр; металл; dark; LS1912 | AL12-25DR01 | 1
Центральная плата для выключателей, 2 поста (единая плата), для вертикальной установки, тумблеры 2+2, цилиндр; металл; алюминий; LS1912 | AL12-25R0 | 2
Центральная плата для выключателей, 1 пост, 2 тумблера, конус; металл; dark; LS1912 | AL12-5DK01 | 6
Центральная плата для выключателей, 1 пост, 2 тумблера, цилиндр; металл; dark; LS1912 | AL12-5DR01 | 1
Центральная плата для выключателей, 1 пост, 2 тумблера, конус; металл; алюминий; LS1912 | AL12-5K0 | 37
Центральная плата с символами "стрелки" для выключателей, 1 пост, 2 тумблера, конус; металл; dark; LS1912 | AL12-5PDK01 | 1
Центральная плата с символами "стрелки" для выключателей, 1 пост, 2 тумблера, конус; металл; алюминий; LS1912 | AL12-5PK0 | 2
Центральная плата с символами "стрелки" для выключателей, 1 пост, 2 тумблера, цилиндр; металл; алюминий; LS1912 | AL12-5PR0 | 1
Центральная плата для выключателей, 1 пост, 2 тумблера, цилиндр; металл; алюминий; LS1912 | AL12-5R0 | 3
Штепсельная розетка SCHUKO 16А / 250В, пружинные зажимы; металл; алюминий; Aluminium | AL1520 | 4105
Розетка SCHUKO® с USB-зарядным устройством, тип A + тип С; термопласт; алюминий | AL1520-15CA-L | 26
Розетка SCHUKO® с USB-зарядным устройством, тип А; термопласт; антрацит | AL1520-18AAN-L | 24
Розетка SCHUKO® с USB-зарядным устройством, тип А; термопласт; алюминий | AL1520-18A-L | 35
Розетка SCHUKO® с USB-зарядным устройством, тип С; термопласт; антрацит | AL1520-18CAN-L | 7
Розетка SCHUKO® с USB-зарядным устройством, тип С; термопласт; алюминий | AL1520-18C-L | 10
Штепсельная розетка SCHUKO 16А / 250В, пружинные зажимы; металл; антрацит; Aluminium | AL1520AN | 1901
Штепсельная розетка SCHUKO 16А / 250В, пружинные зажимы; металл; dark; Aluminium | AL1520D | 752
Штепсельная розетка | AL1520FKIAN | 52
Штепсельная розетка SCHUKO 16А / 250В с защитными шторками, пружинные зажимы; металл; алюминий; Aluminium | AL1520KI | 87
Штепсельная розетка SCHUKO 16А / 250В с защитными шторками, пружинные зажимы; металл; антрацит; Aluminium | AL1520KIAN | 260
Штепсельная розетка SCHUKO 16А / 250В с защитными шторками, пружинные зажимы; металл; dark; Aluminium | AL1520KID | 141
Штепсельная розетка SCHUKO 16A 250V~ с защитой от детей и откидной крышкой; алюминий | AL1520KIKL | 48
Штепсельная розетка SCHUKO 16A 250V~ с защитой от детей и откидной крышкой; антрацит | AL1520KIKLAN | 28
SCHUKO розетка с крышкой и защитой от детей | AL1520KIKLD | 32
Штепсельная розетка SCHUKO 16А / 250В с подпружиненной откидной крышкой, пружинные зажимы, возможно IP44; металл; алюминий; Aluminium | AL1520KL | 234
Штепсельная розетка SCHUKO 16А / 250В с подпружиненной откидной крышкой, пружинные зажимы, возможно IP44; металл; антрацит; Aluminium | AL1520KLAN | 20
Штепсельная розетка SCHUKO 16А / 250В с подпружиненной откидной крышкой, пружинные зажимы, возможно IP44; металл; dark; Aluminium | AL1520KLD | 358
SCHUKO-розетка с LED подсветкой | AL1520-ODLNW | 2
SCHUKO®-розетка 16 A / 250 B ~ | AL1521AN | 1
Центральная плата стандарт | AL1700 | 3
Накладка на роторные механизмы; металл; алюминий; Aluminium | AL1940 | 31
Накладка на роторные механизмы; металл; антрацит; Aluminium | AL1940AN | 10
Накладка на роторные механизмы; металл; dark; Aluminium | AL1940D | 33
Плата для USB-зарядных устройств без видимого винта; металл; алюминий | AL1969USB | 16
Плата для USB-зарядных устройств без видимого винта; металл; антрацит | AL1969USBAN | 10
KNX-регулятор с ручкой для установки температуры; антрацит | AL2178TSAN | 11
клавиша для выключателя 2 группы в сборе | AL2402TSA | 1
клавиша для выключателя 3 группы в сборе | AL2403TSA | 1
комплект накладок 1гр алюминий | AL2501TSA | 6
Набор накладок 1 группа | AL2501TSAD | 4
комплект накладок 2гр алюминий | AL2502TSA | 2
Набор накладок 2 группы | AL2502TSAD | 1
комплект накладок 3гр алюминий | AL2503TSA | 1
Штепсельная розетка | AL2521-20 | 1
Крышка LED сигнального света для блока SV539LED; алюминий | AL2539-2LEDRG | 1
Крышка для 2-х гнезд подключения громкоговорителя; антрацит | AL2962-2AN | 4
Крышка для ординарной телефонной и компютерной розетки UAE с полем для надписи; алюминий | AL2969-1NAUA | 12
Крышка для одинарных телефонных и компьютерных розеток (UAE), фиксация винтом; металл; алюминий; Aluminium | AL2969-1UA | 78
Крышка для одинарных телефонных и компьютерных розеток (UAE), фиксация винтом; металл; антрацит; Aluminium | AL2969-1UAAN | 47
Крышка для одинарных телефонных и компьютерных розеток (UAE), фиксация винтом; металл; dark; Aluminium | AL2969-1UAD | 8
Крышка для двойных телефонных и компьютерных розеток (UAE), фиксация винтом; металл; алюминий; Aluminium | AL2969-2UA | 119
Крышка для двойных телефонных и компьютерных розеток (UAE), фиксация винтом; металл; антрацит; Aluminium | AL2969-2UAAN | 25
Крышка для двойных телефонных и компьютерных розеток (UAE), фиксация винтом; металл; dark; Aluminium | AL2969-2UAD | 10
Крышка для ТАЕ и USB розеток, фиксация винтом; металл; алюминий; Aluminium | AL2969T | 23
Крышка для ТАЕ и USB розеток, фиксация винтом; металл; антрацит; Aluminium | AL2969TAN | 44
Крышка для ТАЕ и USB розеток, фиксация винтом; металл; dark; Aluminium | AL2969TD | 5
Рамка для вертикальной и горизонтальной установки, 1 пост; металл; алюминий; Aluminium | AL2981 | 441
Рамка для вертикальной и горизонтальной установки, 1 пост; металл; антрацит; Aluminium | AL2981AN | 163
Рамка для вертикальной и горизонтальной установки, 1 пост; металл; dark; Aluminium | AL2981D | 251
Рамка для вертикальной и горизонтальной установки, 2 поста; металл; алюминий; Aluminium | AL2982 | 223
Рамка для вертикальной и горизонтальной установки, 2 поста; металл; антрацит; Aluminium | AL2982AN | 115
Рамка для вертикальной и горизонтальной установки, 2 поста; металл; dark; Aluminium | AL2982D | 50
Рамка для вертикальной и горизонтальной установки, 3 поста; металл; алюминий; Aluminium | AL2983 | 168
Рамка для вертикальной и горизонтальной установки, 3 поста; металл; антрацит; Aluminium | AL2983AN | 50
Рамка для вертикальной и горизонтальной установки, 3 поста; металл; dark; Aluminium | AL2983D | 51
Рамка для вертикальной и горизонтальной установки, 4 поста; металл; алюминий; Aluminium | AL2984 | 141
Рамка для вертикальной и горизонтальной установки, 4 поста; металл; антрацит; Aluminium | AL2984AN | 19
Рамка для вертикальной и горизонтальной установки, 4 поста; металл; dark; Aluminium | AL2984D | 6
Рамка для вертикальной и горизонтальной установки, 5 постов; металл; алюминий; Aluminium | AL2985 | 49
Рамка для вертикальной и горизонтальной установки, 5 постов; металл; антрацит; Aluminium | AL2985AN | 1
Рамка для вертикальной и горизонтальной установки, 5 постов; металл; dark; Aluminium | AL2985D | 37
Одинарная клавиша для балансирных механизмов выключателей (кнопок), в комплекте с CD90HP (крепежный элемент), возможно IP44; металл; алюминий; Aluminium | AL2990 | 363
Вывод для кабеля, с зажимом для фиксации кабеля, фиксация винтом; металл; алюминий; Aluminium | AL2990A | 309
Вывод для кабеля, с зажимом для фиксации кабеля, фиксация винтом; металл; антрацит; Aluminium | AL2990AAN | 7
Вывод для кабеля, с зажимом для фиксации кабеля, фиксация винтом; металл; dark; Aluminium | AL2990AD | 6
Одинарная клавиша для балансирных механизмов выключателей (кнопок), в комплекте с CD90HP (крепежный элемент), возможно IP44; металл; антрацит; Aluminium | AL2990AN | 213
Накладка карточного выключателя "HOTELCARD"; алюминий | AL2990CARD | 177
Одинарная клавиша для балансирных механизмов выключателей (кнопок), в комплекте с CD90HP (крепежный элемент), возможно IP44; металл; dark; Aluminium | AL2990D | 121
Крышка откидная для штепсельных розеток с платой 50×50 мм; алюминий | AL2990KL | 14
Крышка откидная для штепсельных розеток с платой 50×50 мм; антрацит | AL2990KLAN | 3
откидная крышка | AL2990KLD | 3
Одинарная клавиша с окошком для балансирных механизмов выключателей (кнопок), в комплекте с CD90HP (крепежный элемент), возможно IP44; металл; алюминий; Aluminium | AL2990KO5 | 12
Одинарная клавиша с окошком для балансирных механизмов выключателей (кнопок), в комплекте с CD90HP (крепежный элемент), возможно IP44; металл; антрацит; Aluminium | AL2990KO5AN | 48
Клавиша для выключателя с подсветкой | AL2990KO5D | 6
Крышка для SAT-TV-FM-розеток, фиксация винтом; металл; алюминий; Aluminium | AL2990SAT | 16
Крышка для SAT-TV-FM-розеток, фиксация винтом; металл; антрацит; Aluminium | AL2990SATAN | 23
Крышка для SAT-TV-FM-розеток, фиксация винтом; металл; dark; Aluminium | AL2990SATD | 15
Крышка для TV-FM-розеток, фиксация винтом; металл; алюминий; Aluminium | AL2990TV | 18
Крышка для TV-FM-розеток, фиксация винтом; металл; антрацит; Aluminium | AL2990TVAN | 39
Крышка для TV-FM-розеток, фиксация винтом; металл; dark; Aluminium | AL2990TVD | 16
Крышка без отверстий, фиксация защёлкиванием, для произвольных вырезов (либо использование в качестве заглушки), возможно IP44; металл; алюминий; Aluminium | AL2994B | 32
Крышка без отверстий, фиксация защёлкиванием, для произвольных вырезов (либо использование в качестве заглушки), возможно IP44; металл; dark; Aluminium | AL2994BD | 1
Двойная клавиша для балансирных механизмов выключателей (кнопок), в комплекте с CD95HP (крепежный элемент), возможно IP44; металл; алюминий; Aluminium | AL2995 | 180
Двойная клавиша для балансирных механизмов выключателей (кнопок), в комплекте с CD95HP (крепежный элемент), возможно IP44; металл; антрацит; Aluminium | AL2995AN | 85
Двойная клавиша для балансирных механизмов выключателей (кнопок), в комплекте с CD95HP (крепежный элемент), возможно IP44; металл; dark; Aluminium | AL2995D | 122
Двойная клавиша с окошками для балансирных механизмов выключателей (кнопок), в комплекте с CD95HP (крепежный элемент), возможно IP44; металл; алюминий; Aluminium | AL2995KO5 | 12
Двойная клавиша с окошками для балансирных механизмов выключателей (кнопок), в комплекте с CD95HP (крепежный элемент), возможно IP44; металл; антрацит; Aluminium | AL2995KO5AN | 26
клавиша для выключателя с подсветкой | AL2995KO5D | 6
Двойная клавиша с символами "стрелки" для балансирных механизмов выключателей (кнопок), в комплекте с CD95HP (крепежный элемент), возможно IP44; металл; алюминий; Aluminium | AL2995P | 18
Клавиши для выключателя управления жалюзи; антрацит | AL2995PAN | 18
Клавиши для выключателя управления жалюзи | AL2995PD | 9
Рамка для вертикальной и горизонтальной установки, 1 пост; металл; алюминий; LS Design | ALD2981 | 34
Рамка для вертикальной и горизонтальной установки, 1 пост; металл; антрацит; LS Design | ALD2981AN | 13
Рамка 1-кратная | ALD2981D | 14
Рамка для вертикальной и горизонтальной установки, 2 поста; металл; алюминий; LS Design | ALD2982 | 26
Рамка для вертикальной и горизонтальной установки, 2 поста; металл; антрацит; LS Design | ALD2982AN | 1
Рамка 2-кратная | ALD2982D | 15
Рамка для вертикальной и горизонтальной установки, 3 поста; металл; алюминий; LS Design | ALD2983 | 12
Рамка 3-кратная; антрацит | ALD2983AN | 9
Рамка 3-кратная | ALD2983D | 3
Рамка 4-кратная; крашеный алюминий | ALD2984-L | 6
Рамка 5-кратная; крашеный алюминий | ALD2985-L | 3
Крышка для регулятора подогрева пола | ALFTR231PL | 3
Накладка на термостат теплого пола FTR231U; металл; антрацит; Aluminium | ALFTR231PLAN | 18
Штепсельная розетка SCHUKO 16A 250V~ с защитой от детей; слоновая кость | AS1520KI | 5
Штепсельная розетка SCHUKO 16А / 250В с подпружиненной откидной крышкой, пружинные зажимы; дюропласт; слоновая кость; AS500 | AS1520KL | 281
Штепсельная розетка SCHUKO 16А / 250В с подпружиненной откидной крышкой, пружинные зажимы; дюропласт; белый; AS500 | AS1520KLWW | 215
Штепсельная розетка SCHUKO 16A 250V~ с защитой от детей, сдвоенная; слоновая кость | AS5020KIU | 6
Штепсельная розетка SCHUKO 16А / 250В сдвоенная, для установки требуется одна универсальная монтажная коробка; дюропласт; слоновая кость; AS500 | AS5020U | 345
Штепсельная розетка SCHUKO 16А / 250В сдвоенная, для установки требуется одна универсальная монтажная коробка; дюропласт; белый; AS500 | AS5020UWW | 210
Рамка для вертикальной и горизонтальной установки, 1 пост; дюропласт; слоновая кость; AS500 | AS581 | 523
Рамка для вертикальной и горизонтальной установки, 1 пост, накладной монтаж; дюропласт; алюминий; AS500 | AS581AAL | 13
Коробка для накладного монтажа 1-кратная; чёрная | AS581ASW | 4
Рамка для вертикальной и горизонтальной установки, 1 пост, накладной монтаж; дюропласт; слоновая кость; AS500 | AS581AW | 18
Рамка для вертикальной и горизонтальной установки, 1 пост, накладной монтаж; дюропласт; белый; AS500 | AS581AWW | 24
Рамка 1-кратная для вертикальной и горизонтальной установки; красная | AS581GLRT | 2
Рамка для вертикальной и горизонтальной установки, 1 пост; дюропласт; белый; AS500 | AS581WW | 327
Рамка для вертикальной и горизонтальной установки, 2 поста; дюропласт; слоновая кость; AS500 | AS582 | 459
Рамка для вертикальной и горизонтальной установки, 2 поста, накладной монтаж; дюропласт; слоновая кость; AS500 | AS582AW | 8
Рамка для вертикальной и горизонтальной установки, 2 поста, накладной монтаж; дюропласт; белый; AS500 | AS582AWW | 4
Рамка для вертикальной и горизонтальной установки, 2 поста; дюропласт; белый; AS500 | AS582WW | 139
Рамка для вертикальной и горизонтальной установки, 3 поста; дюропласт; слоновая кость; AS500 | AS583 | 89
Коробка для накладного монтажа 3-кратная; слоновая кость | AS583AW | 15
Рамка для вертикальной и горизонтальной установки, 3 поста, накладной монтаж; дюропласт; белый; AS500 | AS583AWW | 6
Рамка для вертикальной и горизонтальной установки, 3 поста; дюропласт; белый; AS500 | AS583WW | 110
Рамка для вертикальной и горизонтальной установки, 4 поста; дюропласт; слоновая кость; AS500 | AS584 | 60
Рамка для вертикальной и горизонтальной установки, 4 поста; дюропласт; белый; AS500 | AS584WW | 102
Рамка для вертикальной и горизонтальной установки, 5 постов; дюропласт; слоновая кость; AS500 | AS585 | 83
Рамка 5-кратная для вертикальной и горизонтальной установки; термопласт, белая | AS585BFWW | 2
Рамка для вертикальной и горизонтальной установки, 5 постов; дюропласт; белый; AS500 | AS585WW | 64
Вывод для кабеля, с зажимом для фиксации кабеля, фиксация винтом; дюропласт; слоновая кость; AS500 | AS590A | 33
Вывод для кабеля, с зажимом для фиксации кабеля, фиксация винтом; дюропласт; белый; AS500 | AS590AWW | 12
Одинарная клавиша для балансирных механизмов выключателей (кнопок), в комплекте с AS90HP (крепежный элемент), возможно IP44; дюропласт; слоновая кость; AS500 | AS591 | 535
Двойная клавиша для балансирных механизмов выключателей (кнопок), в комплекте с AS90-5HP (крепежный элемент), возможно IP44; дюропласт; слоновая кость; AS500 | AS591-5 | 231
Двойная клавиша с окошками для балансирных механизмов выключателей (кнопок), в комплекте с AS90-5HP (крепежный элемент), возможно IP44; дюропласт; слоновая кость; AS500 | AS591-5KO5 | 129
Двойная клавиша с окошками для балансирных механизмов выключателей (кнопок), в комплекте с AS90-5HP (крепежный элемент), возможно IP44; дюропласт; белый; AS500 | AS591-5KO5WW | 98
Двойная клавиша с символами "стрелки" для балансирных механизмов выключателей (кнопок), в комплекте с AS90-5HP (крепежный элемент), возможно IP44; дюропласт; слоновая кость; AS500 | AS591-5P | 39
Клавиши для выключателя управления жалюзи; термопласт; слоновая кость | AS591-5PBF | 7
Двойная клавиша с символами "стрелки" для балансирных механизмов выключателей (кнопок), в комплекте с AS90-5HP (крепежный элемент), возможно IP44; дюропласт; белый; AS500 | AS591-5PWW | 23
Двойная клавиша для балансирных механизмов выключателей (кнопок), в комплекте с AS90-5HP (крепежный элемент), возможно IP44; дюропласт; белый; AS500 | AS591-5WW | 93
Клавиша для выключателя с окошком для подсветки; слоновая кость | AS591KO5 | 78
Одинарная клавиша с окошком для балансирных механизмов выключателей (кнопок) с подсветкой, в комплекте с AS90HP (крепежный элемент); дюропласт; белый; AS500 | AS591KO5WW | 174
Клавиша для выключателя с символом "свет"; слоновая кость | AS591L | 1
Одинарная клавиша для балансирных механизмов выключателей (кнопок), в комплекте с AS90HP (крепежный элемент), возможно IP44; дюропласт; белый; AS500 | AS591WW | 266
Крышка для регулятора температуры воздуха помещений; алюминий | ATR231PLAL | 34
Крышка для регулятора температуры воздуха помещений; белая | ATR236PLWW | 1
Штепсельная розетка SCHUKO 16А / 250В, пружинные зажимы; дюропласт; слоновая кость; CD500 | CD1520 | 702
Штепсельная розетка SCHUKO 16A 250V~; коричневая | CD1520BFBR | 2
Штепсельная розетка SCHUKO 16A 250V~; серая | CD1520BFGR | 5
Штепсельная розетка SCHUKO 16А / 250В с защитными шторками, пружинные зажимы; термопласт; слоновая кость; CD500 | CD1520BFKI | 42
Штепсельная розетка SCHUKO 16A 250V~ с защитой от детей, влагозащищенная; серая | CD1520BFKIKLGR | 2
Штепсельная розетка SCHUKO 16A 250V~ с защитой от детей; центральная плата; черная | CD1520BFKISW | 4
Штепсельная розетка SCHUKO 16A 250V~ с защитой от детей; центральная плата; белая | CD1520BFKIWW | 2
Штепсельная розетка SCHUKO 16А / 250В с подпружиненной откидной крышкой, пружинные зажимы; термопласт; слоновая кость; CD500 | CD1520BFKL | 90
Штепсельная розетка SCHUKO 16А / 250В с подпружиненной откидной крышкой, пружинные зажимы; термопласт; коричневый; CD500 | CD1520BFKLBR | 47
Штепсельная розетка SCHUKO 16A 250V~ с защитой от влажности; серая | CD1520BFKLGR | 31
Штепсельная розетка SCHUKO 16A 250V~ с защитой от влажности; светло-серая | CD1520BFKLLG | 15
SCHUKO-розетка с крышкой | CD1520BFKLSW | 11
Штепсельная розетка SCHUKO 16А / 250В с подпружиненной откидной крышкой, пружинные зажимы; термопласт; белый; CD500 | CD1520BFKLWW | 107
Штепсельная розетка SCHUKO 16А / 250В, пружинные зажимы; дюропласт; коричневый; CD500 | CD1520BR | 188
Штепсельная розетка SCHUKO 16А / 250В, пружинные зажимы; дюропласт; золотая бронза; CD500 | CD1520GB | 396
Штепсельная розетка SCHUKO 16А / 250В, пружинные зажимы; дюропласт; серый; CD500 | CD1520GR | 232
Штепсельная розетка SCHUKO 16A 250V~ с защитой от детей | CD1520KI | 24
Штепсельная розетка SCHUKO 16A 250V~ с защитой от детей; золотая бронза | CD1520KIGB | 43
Розетка SCHUKO® 16A 250V с защитой от детей; дюропласт; серый | CD1520KIGR | 12
Штепсельная розетка SCHUKO 16A 250V~ с защитой от детей; платина | CD1520KIPT | 25
Штепсельная розетка SCHUKO 16A 250V~ с защитой от детей | CD1520KIWW | 46
Штепсельная розетка SCHUKO 16А / 250В, пружинные зажимы; дюропласт; светло-серый; CD500 | CD1520LG | 243
Штепсельная розетка SCHUKO 16А / 250В, пружинные зажимы; металл; платина; CD500 | CD1520PT | 380
Штепсельная розетка SCHUKO 16А / 250В, пружинные зажимы; дюропласт; черный; CD500 | CD1520SW | 184
Штепсельная розетка SCHUKO 16А / 250В, пружинные зажимы; дюропласт; белый; CD500 | CD1520WW | 707
Накладка на роторные механизмы; дюропласт; слоновая кость; CD500 | CD1540 | 27
накладка роторного механизма коричневая | CD1540BR | 2
накладка роторного механизма золото-бронза | CD1540GB | 4
накладка роторного механизма серая | CD1540GR | 5
накладка роторного механизма светло-серая | CD1540LG | 83
накладка роторного механизма платина | CD1540PT | 6
накладка роторного механизма черная | CD1540SW | 14
накладка роторного механизма белая | CD1540WW | 13
4-клавишная накладка для пульта КNX, белая, для серии СD | CD404TSAWW | 1
комплект накладок 1гр слоновая кость | CD501TSA | 8
комплект накладок 2гр слоновая кость | CD502TSA | 16
комплект накладок 2гр черный | CD502TSASW | 1
комплект накладок 2гр белый | CD502TSAWW | 1
комплект накладок 3гр слоновая кость | CD503TSA | 6
комплект накладок 4гр белый | CD504TSAWW | 1
KNX кнопочный модуль универсальный 2гр | CD5092TSM | 1
KNX кнопочный модуль универсальный 4гр | CD5094TSM | 1
Штепсельная розетка SCHUKO 16А / 250В, пружинные зажимы; термопласт; слоновая кость; CD500 | CD5120BF | 42
Штепсельная розетка SCHUKO 16А / 250В, пружинные зажимы; термопласт; бронзово-бежевый; CD500 | CD5120BFBB | 26
SCHUKO®-розетка 16 A / 250 B ~ для откидной крышки | CD5120BFBR | 5
SCHUKO®-розетка 16 A / 250 B ~ для откидной крышки | CD5120BFGR | 9
Штепсельная розетка SCHUKO 16А / 250В, пружинные зажимы; термопласт; платиново-серый; CD500 | CD5120BFPG | 13
Штепсельная розетка SCHUKO 16А / 250В, пружинные зажимы; термопласт; черный; CD500 | CD5120BFSW | 12
Штепсельная розетка SCHUKO 16А / 250В, пружинные зажимы; термопласт; белый; CD500 | CD5120BFWW | 21
SCHUKO®-розетка 16 A / 250 B ~ для откидной крышки | CD5121BFWW | 2
KNX компактный комнатный контроллер, 2 группы | CD5192KRMTSD | 1
кнопочный модуль 24В 4гр | CD5248TSM | 1
Крышка для SAT-TV-FM-розеток, фиксация винтом; термопласт; коричневый; CD500 | CD561SATBR | 4
Крышка для SAT-TV-FM-розеток, фиксация винтом; металл; золотая бронза; CD500 | CD561SATGB | 22
Крышка для SAT-TV-розетки; серая | CD561SATGR | 20
Крышка для SAT-TV-FM-розеток, фиксация винтом; термопласт; светло-серый; CD500 | CD561SATLG | 14
Крышка для SAT-TV-FM-розеток, фиксация винтом; металл; платина; CD500 | CD561SATPT | 6
Крышка для SAT-TV-розетки; черная | CD561SATSW | 10
Крышка для SAT-TV-FM-розеток, фиксация винтом; термопласт; белый; CD500 | CD561SATWW | 45
Крышка к TV/FM, коричневый | CD561TVBR | 1
Крышка к TV/FM, чёрный | CD561TVSW | 7
Центральная плата TV | CD561TVWW | 3
Крышка для 2-х гнезд; золотая бронза | CD562GB | 1
Крышка для 2-х гнезд; платина | CD562PT | 39
Крышка для одинарных телефонных и компьютерных розеток (UAE), фиксация винтом; термопласт; коричневый; CD500 | CD569-1UABR | 21
Крышка для одинарных телефонных и компьютерных розеток (UAE), фиксация винтом; металл; золотая бронза; CD500 | CD569-1UAGB | 33
Крышка для ординарной телефонной и компютерной розетки UAE; серая | CD569-1UAGR | 17
Крышка для одинарных телефонных и компьютерных розеток (UAE), фиксация винтом; термопласт; светло-серый; CD500 | CD569-1UALG | 2
Крышка для одинарных телефонных и компьютерных розеток (UAE), фиксация винтом; металл; платина; CD500 | CD569-1UAPT | 16
Крышка для ординарной телефонной и компютерной розетки UAE; черная | CD569-1UASW | 23
Крышка для одинарных телефонных и компьютерных розеток (UAE), фиксация винтом; термопласт; белый; CD500 | CD569-1UAWW | 31
Крышка для 2-х модульных гнезд | CD569-2NWEWW | 11
Крышка для двойных телефонных и компьютерных розеток (UAE), фиксация винтом; термопласт; коричневый; CD500 | CD569-2UABR | 1
Крышка для сдвоенной телефонной и компьютерной розетки UAE; золотая бронза | CD569-2UAGB | 8
Крышка для сдвоенной телефонной и компьютерной розетки UAE; серая | CD569-2UAGR | 13
Крышка для сдвоенной телефонной и компьютерной розетки UAE; светло-серая | CD569-2UALG | 4
Крышка для сдвоенной телефонной и компьютерной розетки UAE; платина | CD569-2UAPT | 6
Крышка для сдвоенной телефонной и компьютерной розетки UAE; черная | CD569-2UASW | 1
Крышка для двойных телефонных и компьютерных розеток (UAE), фиксация винтом; термопласт; белый; CD500 | CD569-2UAWW | 20
Крышка для ТАЕ розетки; коричневая | CD569TBR | 6
Крышка для ТАЕ и USB розеток, фиксация винтом; металл; золотая бронза; CD500 | CD569TGB | 6
Крышка для ТАЕ розетки; серая | CD569TGR | 5
Крышка для ТАЕ розетки; платина | CD569TPT | 11
Крышка для ТАЕ розетки; черная | CD569TSW | 13
Крышка для ТАЕ розетки; белая | CD569TWW | 28
Коробка накладная с рамкой, 1-кратная, коричневая | CD581ABR | 10
Коробка накладная с рамкой, 1-кратная, серая | CD581AGR | 24
Коробка накладная с рамкой | CD581ASW | 12
Рамка для вертикальной и горизонтальной установки, 1 пост, накладной монтаж; дюропласт; слоновая кость; CD500 | CD581AW | 8
Коробка накладная с рамкой, 1-кратная, белая | CD581AWW | 14
Рамка для вертикальной и горизонтальной установки, 1 пост; дюропласт; коричневый; CD500 | CD581BR | 49
Рамка для вертикальной и горизонтальной установки, 1 пост; металл; золотая бронза; CD500 | CD581GB | 332
Рамка для вертикальной и горизонтальной установки, 1 пост; дюропласт; серый; CD500 | CD581GR | 68
Рамка для вертикальной и горизонтальной установки, 1 пост; дюропласт; светло-серый; CD500 | CD581LG | 91
Рамка для вертикальной и горизонтальной установки, 1 пост; металл; платина; CD500 | CD581PT | 94
Рамка для вертикальной и горизонтальной установки, 1 пост; дюропласт; черный; CD500 | CD581SW | 35
Рамка для вертикальной и горизонтальной установки, 1 пост; дюропласт; слоновая кость; CD500 | CD581W | 53
Рамка для вертикальной и горизонтальной установки ударопрочная, однократная; красный | CD581WURT | 1
Рамка для вертикальной и горизонтальной установки, 1 пост; дюропласт; белый; CD500 | CD581WW | 241
Коробка 2-кратная, накладная, с рамкой; коричневая | CD582ABR | 3
Коробка 2-кратная, накладная, с рамкой; серая | CD582AGR | 5
Коробка 2-кратная, накладная, с рамкой; слоновая кость | CD582AW | 40
Рамка для вертикальной и горизонтальной установки, 2 поста; дюропласт; коричневый; CD500 | CD582BR | 10
Рамка для вертикальной и горизонтальной установки, 2 поста; металл; золотая бронза; CD500 | CD582GB | 69
Рамка для вертикальной и горизонтальной установки, 2 поста; дюропласт; серый; CD500 | CD582GR | 33
Рамка для вертикальной и горизонтальной установки, 2 поста; дюропласт; светло-серый; CD500 | CD582LG | 45
Рамка для вертикальной и горизонтальной установки, 2 поста; металл; платина; CD500 | CD582PT | 108
Рамка для вертикальной и горизонтальной установки, 2 поста; дюропласт; черный; CD500 | CD582SW | 33
Рамка для вертикальной и горизонтальной установки, 2 поста; дюропласт; слоновая кость; CD500 | CD582W | 118
Рамка для вертикальной и горизонтальной установки, 2 поста; дюропласт; белый; CD500 | CD582WW | 214
Рамка для вертикальной и горизонтальной установки, 3 поста; дюропласт; коричневый; CD500 | CD583BR | 22
Рамка для вертикальной и горизонтальной установки, 3 поста; металл; золотая бронза; CD500 | CD583GB | 65
Рамка для вертикальной и горизонтальной установки, 3 поста; дюропласт; серый; CD500 | CD583GR | 25
Рамка для вертикальной и горизонтальной установки, 3 поста; дюропласт; светло-серый; CD500 | CD583LG | 16
Рамка для вертикальной и горизонтальной установки, 3 поста; металл; платина; CD500 | CD583PT | 29
Рамка для вертикальной и горизонтальной установки, 3 поста; дюропласт; черный; CD500 | CD583SW | 12
Рамка для вертикальной и горизонтальной установки, 3 поста; дюропласт; слоновая кость; CD500 | CD583W | 15
Рамка для вертикальной и горизонтальной установки, 3 поста; дюропласт; белый; CD500 | CD583WW | 79
Рамка для вертикальной и горизонтальной установки, 4 поста; дюропласт; коричневый; CD500 | CD584BR | 15
Рамка для вертикальной и горизонтальной установки, 4 поста; металл; золотая бронза; CD500 | CD584GB | 38
Рамка для вертикальной и горизонтальной установки, 4 поста; дюропласт; серый; CD500 | CD584GR | 24
Рамка для вертикальной и горизонтальной установки, 4 поста; дюропласт; светло-серый; CD500 | CD584LG | 25
Рамка для вертикальной и горизонтальной установки, 4 поста; металл; платина; CD500 | CD584PT | 16
Рамка для вертикальной и горизонтальной установки, 4-кратная; черная | CD584SW | 28
Рамка для вертикальной и горизонтальной установки, 4 поста; дюропласт; слоновая кость; CD500 | CD584W | 12
Рамка для вертикальной и горизонтальной установки, 4 поста; дюропласт; белый; CD500 | CD584WW | 18
Рамка для вертикальной и горизонтальной установки, 5-кратная; коричневая | CD585BR | 18
Рамка для вертикальной и горизонтальной установки, 5-кратная; золотая бронза | CD585GB | 25
Рамка для вертикальной и горизонтальной установки, 5-кратная; серая | CD585GR | 20
Рамка для вертикальной и горизонтальной установки, 5-кратная; светло-серая | CD585LG | 10
Рамка для вертикальной и горизонтальной установки, 5-кратная; платина | CD585PT | 17
Рамка для вертикальной и горизонтальной установки, 5-кратная; черная | CD585SW | 16
Рамка для вертикальной и горизонтальной установки, 5 постов; дюропласт; слоновая кость; CD500 | CD585W | 5
Рамка для вертикальной и горизонтальной установки, 5 постов; дюропласт; белый; CD500 | CD585WW | 33
Одинарная клавиша для балансирных механизмов выключателей (кнопок), в комплекте с CD90HP (крепежный элемент), возможно IP44; дюропласт; слоновая кость; CD500 | CD590 | 47
Подсоединитель провода с разгрузкой натяжения; коричневый | CD590ABR | 12
Подсоединитель провода с разгрузкой натяжения; золотая бронза | CD590AGB | 5
Подсоединитель провода с разгрузкой натяжения; серый | CD590AGR | 3
Подсоединитель провода с разгрузкой натяжения; светло-серый | CD590ALG | 5
Подсоединитель провода с разгрузкой натяжения; платина | CD590APT | 8
Подсоединитель провода с разгрузкой натяжения; черный | CD590ASW | 6
Подсоединитель провода с разгрузкой натяжения; белый | CD590AWW | 17
Клавиша ударопрочная для выключателя и кнопки; слоновая кость | CD590BF | 1
Клавиша ударопрочная для выключателя и кнопки; коричневая | CD590BFBR | 5
Клавиша ударопрочная для выключателя и кнопки; серая | CD590BFGR | 1
Клавиша с символом "освещение"; слоновая кость | CD590BFWW | 1
Одинарная клавиша для балансирных механизмов выключателей (кнопок), в комплекте с CD90HP (крепежный элемент), возможно IP44; термопласт; коричневый; CD500 | CD590BR | 37
Накладка-картодержатель для балансирных механизмов 531U, 532U, 533U, 534U; термопласт; золотая бронза; CD500 | CD590CARDGB-L | 3
Накладка-картодержатель для балансирных механизмов 531U, 532U, 533U, 534U; термопласт; платина; CD500 | CD590CARDPT-L | 3
Накладка-картодержатель для балансирных механизмов 531U, 532U, 533U, 534U; термопласт; белый; CD500 | CD590CARDWW | 2
Одинарная клавиша для балансирных механизмов выключателей (кнопок), в комплекте с CD90MHP (крепежный элемент); металл; золотая бронза; CD500 | CD590GB | 91
Одинарная клавиша для балансирных механизмов выключателей (кнопок), в комплекте с CD90HP (крепежный элемент), возможно IP44; дюропласт; серый; CD500 | CD590GR | 56
Клавиша с символом "звонок"; слоновая кость | CD590K | 1
Подпружиненная откидная крышка, для монтажа устройств размером 50х50; термопласт; слоновая кость; CD500 | CD590KL | 10
Крышка откидная для штепсельных розеток и изделий с платой 50×50 мм; коричневая | CD590KLBR | 19
Подпружиненная откидная крышка, для монтажа устройств размером 50х50; металл; золотая бронза; CD500 | CD590KLGB | 35
Крышка откидная для штепсельных розеток и изделий с платой 50×50 мм; серая | CD590KLGR | 13
Крышка откидная для штепсельных розеток и изделий с платой 50×50 мм; светло-серая | CD590KLLG | 13
Подпружиненная откидная крышка, для монтажа устройств размером 50х50; металл; платина; CD500 | CD590KLPT | 21
Крышка откидная для штепсельных розеток и изделий с платой 50×50 мм; черная | CD590KLSW | 4
Крышка откидная для штепсельных розеток и изделий с платой 50×50 мм; белая | CD590KLWW | 14
Клавиша с окошком для выключателя и кнопки с подсветкой; слоновая кость | CD590KO5 | 22
Клавиша с окошком для выключателя и кнопки с подсветкой; коричневая | CD590KO5BR | 13
Клавиша с окошком для выключателя и кнопки с подсветкой; золотая бронза | CD590KO5GB | 18
Клавиша с окошком для выключателя и кнопки с подсветкой; серая | CD590KO5GR | 14
Клавиша с окошком и символом "освещение" для выключателей с подсветкой; "золотой блеск" | CD590KO5LG | 9
Клавиша с окошком и символом "освещение" для выключателей с подсветкой; серая | CD590KO5LGR | 13
Клавиша с окошком для выключателя с подсветкой; платина | CD590KO5PT | 27
Клавиша с окошком для выключателя с подсветкой; черная | CD590KO5SW | 2
Одинарная клавиша с окошком для балансирных механизмов выключателей (кнопок), в комплекте с CD90HP (крепежный элемент), возможно IP44; дюропласт; белый; CD500 | CD590KO5WW | 40
Клавиша с оранжевым окошком для выключателя с подсветкой; золотая бронза | CD590KOGB | 2
Клавиша с оранжевым окошком для выключателя с подсветкой; черная | CD590KOSW | 9
Одинарная клавиша для балансирных механизмов выключателей (кнопок), в комплекте с CD90HP (крепежный элемент), возможно IP44; дюропласт; светло-серый; CD500 | CD590LG | 76
Одинарная клавиша для балансирных механизмов выключателей (кнопок), в комплекте с CD90MHP (крепежный элемент); металл; платина; CD500 | CD590PT | 116
Одинарная клавиша для балансирных механизмов выключателей (кнопок), в комплекте с CD90HP (крепежный элемент), возможно IP44; дюропласт; черный; CD500 | CD590SW | 60
Одинарная клавиша для балансирных механизмов выключателей (кнопок), в комплекте с CD90HP (крепежный элемент), возможно IP44; дюропласт; белый; CD500 | CD590WW | 206
Крышка без отверстий с несущим каркасом для произвольных вырезов; коричневая | CD594-0BR | 6
Крышка без отверстий с несущим каркасом для произвольных вырезов; золотая бронза | CD594-0GB | 10
Крышка без отверстий с несущим каркасом для произвольных вырезов; серая | CD594-0GR | 6
Крышка без отверстий с несущим каркасом для произвольных вырезов; светло-серая | CD594-0LG | 5
Крышка без отверстий с несущим каркасом для произвольных вырезов; платина | CD594-0PT | 8
Крышка без отверстий с несущим каркасом для произвольных вырезов; черная | CD594-0SW | 10
Крышка без отверстий, фиксация защёлкиванием, для произвольных вырезов (либо использование в качестве заглушки), возможно IP44; термопласт; белый; CD500 | CD594-0WW | 9
Двойная клавиша для балансирных механизмов выключателей (кнопок), в комплекте с CD95HP (крепежный элемент), возможно IP44; дюропласт; слоновая кость; CD500 | CD595 | 133
Двойная клавиша для балансирных механизмов выключателей (кнопок), в комплекте с CD95HP (крепежный элемент), возможно IP44; дюропласт; коричневый; CD500 | CD595BR | 56
Двойная клавиша для балансирных механизмов выключателей (кнопок), в комплекте с CD95HP (крепежный элемент); металл; золотая бронза; CD500 | CD595GB | 61
Двойная клавиша для балансирных механизмов выключателей (кнопок), в комплекте с CD95HP (крепежный элемент), возможно IP44; дюропласт; серый; CD500 | CD595GR | 57
Клавиши для сдвоенных выключателей с подсветкой; слоновая кость | CD595KO5 | 29
Клавиши для сдвоенных выключателей с подсветкой; коричневые | CD595KO5BR | 5
Клавиши для сдвоенных выключателей с подсветкой; золотая бронза | CD595KO5GB | 20
Клавиши для сдвоенных выключателей с подсветкой; серые | CD595KO5GR | 7
Клавиши для сдвоенных выключателей с подсветкой; светло-серые | CD595KO5LG | 4
Клавиши для сдвоенных выключателей с подсветкой; платина | CD595KO5PT | 13
Клавиши для сдвоенных выключателей с подсветкой; черные | CD595KO5SW | 5
Клавиши для сдвоенных выключателей с подсветкой; белые | CD595KO5WW | 20
Двойная клавиша для балансирных механизмов выключателей (кнопок), в комплекте с CD95HP (крепежный элемент), возможно IP44; дюропласт; светло-серый; CD500 | CD595LG | 22
Клавиши для выключателя управления жалюзи 509VU и кнопки 539VU; слоновая кость | CD595P | 6
Клавиши для выключателя управления жалюзи 509VU и кнопки 539VU; коричневые | CD595PBR | 5
Клавиши для выключателя управления жалюзи 509VU и кнопки 539VU; золотая бронза | CD595PGB | 4
Клавиши для выключателя управления жалюзи 509VU и кнопки 539VU; светло-серые | CD595PLG | 4
Клавиши для выключателя управления жалюзи 509VU и кнопки 539VU; платина | CD595PPT | 8
Клавиши для выключателя управления жалюзи 509VU и кнопки 539VU; черные | CD595PSW | 4
Двойная клавиша для балансирных механизмов выключателей (кнопок), в комплекте с CD95HP (крепежный элемент); металл; платина; CD500 | CD595PT | 62
Клавиши для выключателя управления жалюзи 509VU и кнопки 539VU; белые | CD595PWW | 6
Двойная клавиша для балансирных механизмов выключателей (кнопок), в комплекте с CD95HP (крепежный элемент), возможно IP44; дюропласт; черный; CD500 | CD595SW | 19
Двойная клавиша для балансирных механизмов выключателей (кнопок), в комплекте с CD95HP (крепежный элемент), возможно IP44; дюропласт; белый; CD500 | CD595WW | 154
Накладка на термостат теплого пола FTR231U; термопласт; слоновая кость; CD500 | CDFTR231PL | 4
Крышка для регулятора подогрева пола FTR231U; коричневая | CDFTR231PLBR | 14
Накладка на термостат теплого пола FTR231U; металл; золотая бронза; CD500 | CDFTR231PLGB | 30
Крышка для регулятора подогрева пола FTR231U; серая | CDFTR231PLGR | 13
Накладка на термостат теплого пола FTR231U; металл; платина; CD500 | CDFTR231PLPT | 14
Крышка для регулятора подогрева пола FTR231U; черная | CDFTR231PLSW | 3
Накладка на термостат теплого пола FTR231U; термопласт; белый; CD500 | CDFTR231PLWW | 12
KNX/EIB датчик углекислого газа, влажности и комнатной температуры | CO2LS2178WW | 1
Цифровое радио DAB + с поддержкой Bluetooth | DABLS1BTWW | 1
Роторный сенсор, со встроенным шинным сопряжением, со встроенным кнопочным интерфейсом на 3 группы, с кнопочным выключателем и акустическим сигнализатором; KNX | DS4092TS | 1
Датчик движения и присутствия | DWPM17360WW | 1
Встраеваемый корпус для минитабло 2425, 2411, MT701, FP701CT | EBG24 | 1
Розетка оконечная для спутникового, эфирного и кабельного вещания | EDA302F | 74
Механизм TV-FM розетки, оконечная, частотный диапазон 5 ... 2400 МГц без разрывов на обоих выходах; универсальные встраиваемые механизмы | EDU04F | 84
Розетка SCHUKO®; термопласт; слоновая кость | EP1420 | 5577
Розетка SCHUKO®; термопласт; алюминий | EP1420AL | 6232
Розетка SCHUKO®; термопласт; антрацит | EP1420AN | 2386
Розетка SCHUKO® с защитой от детей; термопласт; слоновая кость | EP1420KI | 755
Розетка SCHUKO® с защитой от детей; термопласт; белый | EP1420KIWW | 1163
Розетка SCHUKO® с крышкой; автоматический зажим; термопласт; черный матовый | EP1420KLSWM | 587
Розетка SCHUKO® с крышкой; термопласт; белый | EP1420KLWW | 1189
Розетка SCHUKO®; автоматический зажим; термопласт; черный матовый | EP1420SWM | 7501
Розетка SCHUKO®; термопласт; белый | EP1420WW | 20174
Накладка на роторные диммеры; термопласт; алюминий | EP1540BFAL | 60
Накладка на роторные диммеры; термопласт; антрацит | EP1540BFAN | 18
Накладка на роторные диммер 5544.0*VEINS; термопласт; алюминий | EP1540BFEXAL | 12
Накладка на роторные диммер 5544.0*VEINS; термопласт; антрацит | EP1540BFEXAN | 28
Накладка на роторные диммер 5544.0*VEINS; термопласт; черный матовый | EP1540BFEXSWM | 26
Накладка на роторные диммеры; термопласт; черный матовый | EP1540BFSWM | 15
Выключатель 1-полюсный 10АХ, 250В АС | EP401U | 13387
Выключатель 2-клавишный 10АХ, 250В АС | EP405U | 14105
Переключатель контрольный 10АХ, 250В АС с подсветкой | EP406KOU | 31
Переключатель 10АХ, 250В АС | EP406U | 26598
Выключатель 10AX 250V перекрестный | EP407U | 11904
Выключатель 10AХ 250V универсальный сдвоенный | EP409U | 79
Розетка SCHUKO® с крышкой; термопласт; алюминий | EP421KLAL | 89
Розетка SCHUKO® с крышкой; термопласт; антрацит | EP421KLAN | 22
Кнопка без фиксации 1-полюсная НО 10АХ, 250В АС | EP431U | 2095
Рамка 1-пост; Eco Profi; термопласт; слоновая кость | EP481 | 4231
Рамка 1-пост; Eco Profi; термопласт; алюминий | EP481AL | 2740
Рамка 1-пост; Eco Profi; термопласт; антрацит | EP481AN | 769
Рамка 1-пост; Eco Profi; термопласт; белый | EP481WW | 2072
Рамка 2-поста; Eco Profi; термопласт; слоновая кость | EP482 | 3071
Рамка 2-поста; Eco Profi; термопласт; алюминий | EP482AL | 1125
Рамка 2-поста; Eco Profi; термопласт; антрацит | EP482AN | 250
Рамка 2-поста; Eco Profi; термопласт; белый | EP482WW | 1270
Рамка 3-поста; Eco Profi; термопласт; слоновая кость | EP483 | 1055
Рамка 3-поста; Eco Profi; термопласт; алюминий | EP483AL | 636
Рамка 3-поста; Eco Profi; термопласт; антрацит | EP483AN | 1218
Рамка 3-поста; Eco Profi; термопласт; белый | EP483WW | 2241
Рамка 4-поста; Eco Profi; термопласт; слоновая кость | EP484 | 777
Рамка 4-поста; Eco Profi; термопласт; алюминий | EP484AL | 472
Рамка 4-поста; Eco Profi; термопласт; антрацит | EP484AN | 250
Рамка 4-поста; Eco Profi; термопласт; белый | EP484WW | 338
Рамка 5-постов; Eco Profi; термопласт; слоновая кость | EP485 | 502
Рамка 5-постов; Eco Profi; термопласт; алюминий | EP485AL | 74
Рамка 5-постов; Eco Profi; термопласт; антрацит | EP485AN | 208
Рамка 5-постов; Eco Profi; термопласт; белый | EP485WW | 799
Клавиша для одинарного выключателя; слоновая кость | EP490 | 7135
Клавиша для одинарного выключателя; алюминий | EP490AL | 505
Клавиша для одинарного выключателя; антрацит | EP490AN | 623
Клавиша для одинарного выключателя с окошком; слоновая кость | EP490KO | 387
Клавиша для одинарного выключателя с окошком; алюминий | EP490KOAL | 363
Клавиша для одинарного выключателя с окошком; антрацит | EP490KOAN | 28
Клавиша для одинарного выключателя с окошком; черный матовый | EP490KOSWM | 896
Клавиша для одинарного выключателя с окошком; белый | EP490KOWW | 161
Клавиша для одинарного выключателя; черный матовый | EP490SWM | 1070
Клавиша для одинарного выключателя; белый | EP490WW | 2805
Клавиша для двойного выключателя; слоновая кость | EP495 | 3645
Клавиша для двойного выключателя; алюминий | EP495AL | 407
Клавиша для двойного выключателя; антрацит | EP495AN | 447
Клавиша для двойного выключателя; черный матовый | EP495SWM | 1929
Клавиша для двойного выключателя; белый | EP495WW | 1880
Крышка для телевизионной и спутниковой розетки; термопласт; алюминий | EP561BFPLSATAL | 194
Крышка для телевизионной и спутниковой розетки; термопласт; антрацит | EP561BFPLSATAN | 37
Крышка для телевизионной и спутниковой розетки; термопласт; черный матовый | EP561BFPLSATSWM | 211
Крышка для телевизионной розетки; термопласт; алюминий | EP561BFPLTVAL | 556
Крышка для телевизионной розетки; термопласт; антрацит | EP561BFPLTVAN | 172
Крышка для телевизионной розетки; термопласт; черный матовый | EP561BFPLTVSWM | 197
Накладка на одинарные UAE-розетки; термопласт; алюминий | EP569-1BFPLUAAL | 841
Накладка на одинарные UAE-розетки; термопласт; антрацит | EP569-1BFPLUAAN | 223
Накладка на одинарные UAE-розетки; термопласт; черный матовый | EP569-1BFPLUASWM | 246
Накладка на двойные UAE-розетки; термопласт; алюминий | EP569-2BFPLUAAL | 131
Накладка на двойные UAE-розетки; термопласт; антрацит | EP569-2BFPLUAAN | 68
Накладка на двойные UAE-розетки; термопласт; черный матовый | EP569-2BFPLUASWM | 423
Рамка 1-пост; термопласт; слоновая кость; Eco Deco | EPD481 | 12003
Рамка 1-пост; термопласт; алюминий; Eco Deco | EPD481AL | 2216
Рамка 1-пост; термопласт; антрацит; Eco Deco | EPD481AN | 592
Рамка 1-пост; термопласт; антик; Eco Deco | EPD481AT | 554
Рамка 1-пост; термопласт; золото; Eco Deco | EPD481GO | 5677
Рамка 1-пост; термопласт; черный матовый; Eco Deco | EPD481SWM | 2081
Рамка 1-пост; термопласт; белый; Eco Deco | EPD481WW | 13908
Рамка 2-поста; термопласт; слоновая кость; Eco Deco | EPD482 | 7331
Рамка 2-поста; термопласт; алюминий; Eco Deco | EPD482AL | 588
Рамка 2-поста; термопласт; антрацит; Eco Deco | EPD482AN | 1594
Рамка 2-поста; термопласт; антик; Eco Deco | EPD482AT | 288
Рамка 2-поста; термопласт; золото; Eco Deco | EPD482GO | 2377
Рамка 2-поста; термопласт; черный матовый; Eco Deco | EPD482SWM | 760
Рамка 2-поста; термопласт; белый; Eco Deco | EPD482WW | 7944
Рамка 3-поста; термопласт; слоновая кость; Eco Deco | EPD483 | 2536
Рамка 3-поста; термопласт; алюминий; Eco Deco | EPD483AL | 401
Рамка 3-поста; термопласт; антрацит; Eco Deco | EPD483AN | 842
Рамка 3-поста; термопласт; антик; Eco Deco | EPD483AT | 490
Рамка 3-поста; термопласт; золото; Eco Deco | EPD483GO | 692
Рамка 3-поста; термопласт; черный матовый; Eco Deco | EPD483SWM | 334
Рамка 3-поста; термопласт; белый; Eco Deco | EPD483WW | 3372
Рамка 4-поста; термопласт; слоновая кость; Eco Deco | EPD484 | 1271
Рамка 4-поста; термопласт; алюминий; Eco Deco | EPD484AL | 369
Рамка 4-поста; термопласт; антрацит; Eco Deco | EPD484AN | 729
Рамка 4-поста; термопласт; антик; Eco Deco | EPD484AT | 95
Рамка 4-поста; термопласт; золото; Eco Deco | EPD484GO | 258
Рамка 4-поста; термопласт; черный матовый; Eco Deco | EPD484SWM | 415
Рамка 4-поста; термопласт; белый; Eco Deco | EPD484WW | 763
Рамка 5-постов; термопласт; слоновая кость; Eco Deco | EPD485 | 816
Рамка 5-постов; термопласт; алюминий; Eco Deco | EPD485AL | 419
Рамка 5-постов; термопласт; антрацит; Eco Deco | EPD485AN | 455
Рамка 5-поста; термопласт; антик; Eco Deco | EPD485AT | 128
Рамка 5-поста; термопласт; золото; Eco Deco | EPD485GO | 341
Рамка 5-постов; термопласт; черный матовый; Eco Deco | EPD485SWM | 47
Рамка 5-постов; термопласт; белый; Eco Deco | EPD485WW | 1049
Рамка 1-пост; Eco Profi Standart; термопласт; слоновая кость | EPS481 | 294
Рамка 1-пост; Eco Profi Standart; термопласт; алюминий | EPS481AL | 1276
Рамка 1-пост; Eco Profi Standart; термопласт; антрацит | EPS481AN | 11
Рамка 1-пост; Eco Profi Standart; термопласт; черный матовый | EPS481SWM | 1772
Рамка 1-пост; Eco Profi Standart; термопласт; белый | EPS481WW | 2697
Рамка 2-поста; Eco Profi Standart; термопласт; слоновая кость | EPS482 | 2874
Рамка 2-поста; Eco Profi Standart; термопласт; алюминий | EPS482AL | 208
Рамка 2-поста; Eco Profi Standart; термопласт; антрацит | EPS482AN | 410
Рамка 2-поста; Eco Profi Standart; термопласт; черный матовый | EPS482SWM | 1244
Рамка 2-поста; Eco Profi Standart; термопласт; белый | EPS482WW | 2254
Рамка 3-поста; Eco Profi Standart; термопласт; слоновая кость | EPS483 | 136
Рамка 3-поста; Eco Profi Standart; термопласт; алюминий | EPS483AL | 59
Рамка 3-поста; Eco Profi Standart; термопласт; антрацит | EPS483AN | 218
Рамка 3-поста; Eco Profi Standart; термопласт; черный матовый | EPS483SWM | 1195
Рамка 3-поста; Eco Profi Standart; термопласт; белый | EPS483WW | 1320
Рамка 4-поста; Eco Profi Standart; термопласт; слоновая кость | EPS484 | 677
Рамка 4-поста; Eco Profi Standart; термопласт; алюминий | EPS484AL | 30
Рамка 4-поста; Eco Profi Standart; термопласт; антрацит | EPS484AN | 88
Рамка 4-поста; Eco Profi Standart; термопласт; черный матовый | EPS484SWM | 511
Рамка 4-поста; Eco Profi Standart; термопласт; белый | EPS484WW | 1877
Рамка 5-постов; Eco Profi Standart; термопласт; слоновая кость | EPS485 | 463
Рамка 5-постов; Eco Profi Standart; термопласт; алюминий | EPS485AL | 258
Рамка 5-постов; Eco Profi Standart; термопласт; антрацит | EPS485AN | 339
Рамка 5-постов; Eco Profi Standart; термопласт; черный матовый | EPS485SWM | 357
Рамка 5-постов; Eco Profi Standart; термопласт; белый | EPS485WW | 674
Регулятор температуры воздуха; универсальные встраиваемые механизмы | EPTR231U | 25
Двойная UAE розетка; категория 3 | EPUAE8-8UPO | 69
Двойная UAE розетка; экранированная; категория 6 | EPUAE8-8UPOK6 | 4440
Двойная UAE розетка; категория 6 | EPUAE8-8UPOK6US | 562
Одинарная UAE розетка; категория 3 | EPUAE8UPO | 408
Одинарная UAE розетка; экранированная; категория 6 | EPUAE8UPOK6 | 4876
Одинарная UAE розетка; категория 6 | EPUAE8UPOK6US | 426
Центральная плата, 1 пост, 1 тумблер, конус; металл; нержавеющая сталь; LS1912 | ES12-0K1 | 1
Центральная плата, 1 пост, 1 тумблер, цилиндр; металл; нержавеющая сталь; LS1912 | ES12-0R1 | 3
Центральная плата, 2 поста, для горизонтальной установки, тумблеры 1+1,конус; металлическое исполнение; нержавеющая сталь; серия LS | ES12-200K1 | 2
Центральная плата, 2 поста, для вертикальной установки, тумблеры 1+1, конус; металл; нержавеющая сталь; LS1912 | ES12-20K1 | 2
Центральная плата, 2 поста, для горизонтальной установки, тумблеры 2+2, конус; металл; нержавеющая сталь; LS1912 | ES12-250K1 | 2
Центральная плата, 2 поста, для горизонтальной установки, тумблеры 2+2, цилиндр; металл; нержавеющая сталь; LS1912 | ES12-250R1 | 2
Центральная плата, 2 поста, для вертикальной установки, тумблеры 2+2, цилиндр; металл; нержавеющая сталь; LS1912 | ES12-25R1 | 1
Центральная плата, 1 пост, 2 тумблера, конус; металл; нержавеющая сталь; LS1912 | ES12-5K1 | 17
Центральная плата с символом «стрелки», 1 пост, 2 тумблера, конус; металл; нержавеющая сталь; LS1912 | ES12-5PK1 | 8
Центральная плата с символом «стрелки», 1 пост, 2 тумблера, цилиндр; металл; нержавеющая сталь; LS1912 | ES12-5PR1 | 2
Центральная плата, 1 пост, 2 тумблера, цилиндр; металл; нержавеющая сталь; LS1912 | ES12-5R1 | 3
Штепсельная розетка SCHUKO 16А / 250В, пружинные зажимы; металл; нержавеющая сталь; Edelstahl | ES1520 | 1446
Розетка SCHUKO® с USB-зарядным устройством, тип А; термопласт; нержавеющая сталь | ES1520-18A-L | 37
Розетка SCHUKO® с USB-зарядным устройством, тип С; термопласт; нержавеющая сталь | ES1520-18C-L | 4
Штепсельная розетка SCHUKO 16А / 250В с защитными шторками, пружинные зажимы; металл; нержавеющая сталь; Edelstahl | ES1520KI | 413
Штепсельная розетка SCHUKO 16А / 250В с защитными шторками, с подпружиненной откидной крышкой, пружинные зажимы, возможно IP44; металл; нержавеющая сталь; Edelstahl | ES1520KIKL | 5
Штепсельная розетка SCHUKO 16А / 250В с подпружиненной откидной крышкой, пружинные зажимы, возможно IP44; металл; нержавеющая сталь; Edelstahl | ES1520KL | 29
SCHUKO®-розетка 16 A / 250 B ~ с защитой от детей | ES1521KI | 7
Накладка на роторные механизмы; металл; нержавеющая сталь; Edelstahl | ES1940 | 23
Плата для USB-зарядных устройств без видимого винта; металл; нержавеющая сталь | ES1969USB | 83
Клавиши для системы KNX, 1-группа; благородная сталь | ES2401TSA | 3
Клавиши для системы KNX, 2-группы; благородная сталь, | ES2402TSA | 25
комплект накладок 2гр сталь | ES2502TSA | 55
комплект накладок 4гр сталь | ES2504TSA | 18
Рамка для вертикальной и горизонтальной установки, 1 пост, накладной монтаж; дюропласт; нержавеющая сталь; Edelstahl | ES2581A-L | 22
Рамка для вертикальной и горизонтальной установки, 2 поста, накладной монтаж; дюропласт; нержавеющая сталь; Edelstahl | ES2582A-L | 3
Тройная коробка | ES2583A-L | 3
Крышка для одинарных телефонных и компьютерных розеток (UAE), фиксация винтом; металл; нержавеющая сталь; Edelstahl | ES2969-1UA | 162
Крышка для двойных телефонных и компьютерных розеток (UAE), фиксация винтом; металл; нержавеющая сталь; Edelstahl | ES2969-2UA | 24
Крышка для ТАЕ и USB розеток, фиксация винтом; металл; нержавеющая сталь; Edelstahl | ES2969T | 82
Рамка для вертикальной и горизонтальной установки, 1 пост; металл; нержавеющая сталь; Edelstahl | ES2981 | 1734
Рамка для вертикальной и горизонтальной установки, 2 поста; металл; нержавеющая сталь; Edelstahl | ES2982 | 694
Рамка для вертикальной и горизонтальной установки, 3 поста; металл; нержавеющая сталь; Edelstahl | ES2983 | 180
Рамка для вертикальной и горизонтальной установки, 4 поста; металл; нержавеющая сталь; Edelstahl | ES2984 | 79
Рамка для вертикальной и горизонтальной установки, 5 постов; металл; нержавеющая сталь; Edelstahl | ES2985 | 67
Одинарная клавиша для балансирных механизмов выключателей (кнопок), в комплекте с CD90HP (крепежный элемент), возможно IP44; металл; нержавеющая сталь; Edelstahl | ES2990 | 298
Вывод для кабеля, с зажимом для фиксации кабеля, фиксация винтом; металл; нержавеющая сталь; Edelstahl | ES2990A | 3
Накладка-картодержатель для балансирных механизмов 531U, 532U, 533U, 534U; термопласт; нержавеющая сталь; Edelstahl | ES2990CARD | 3
Одинарная клавиша с окошком для балансирных механизмов выключателей (кнопок), в комплекте с CD90HP (крепежный элемент), возможно IP44; металл; нержавеющая сталь; Edelstahl | ES2990KO5 | 32
Клавиша для кнопки BCU; благородная сталь | ES2990P | 3
Крышка для SAT-TV-FM-розеток, фиксация винтом; металл; нержавеющая сталь; Edelstahl | ES2990SAT | 24
Крышка для TV-FM-розеток, фиксация винтом; металл; нержавеющая сталь; Edelstahl | ES2990TV | 64
Крышка без отверстий, фиксация защёлкиванием, для произвольных вырезов (либо использование в качестве заглушки), возможно IP44; металл; нержавеющая сталь; Edelstahl | ES2994B | 224
Двойная клавиша для балансирных механизмов выключателей (кнопок), в комплекте с CD95HP (крепежный элемент), возможно IP44; металл; нержавеющая сталь; Edelstahl | ES2995 | 430
Двойная клавиша с окошками для балансирных механизмов выключателей (кнопок), в комплекте с CD95HP (крепежный элемент), возможно IP44; металл; нержавеющая сталь; Edelstahl | ES2995KO5 | 51
Двойная клавиша с символами "стрелки"для балансирных механизмов выключателей (кнопок), в комплекте с CD95HP (крепежный элемент), возможно IP44; металл; нержавеющая сталь; Edelstahl | ES2995P | 16
Штепсельная розетка SCHUKO 16A 250V~ сдвоенная; благородная сталь | ES5020KI-L | 2
Тройная клавиша для балансирных механизмов выключателей (кнопок); металл; нержавеющая сталь; Edelstahl | ES993 | 10
Рамка для вертикальной и горизонтальной установки, 1 пост; металл; нержавеющая сталь; LS Design | ESD2981 | 169
Рамка для вертикальной и горизонтальной установки, 2 поста; металл; нержавеющая сталь; LS Design | ESD2982 | 192
Рамка для вертикальной и горизонтальной установки, 3 поста; металл; нержавеющая сталь; LS Design | ESD2983 | 43
Рамка 4-кратная; благородная сталь, лакированная | ESD2984-L | 4
Рамка 5-кратная; благородная сталь, лакированная | ESD2985-L | 3
Накладка на термостат теплого пола FTR231U; металл; нержавеющая сталь; Edelstahl | ESFTR231PL | 62
Крышка для регулятора температуры воздуха помещений; благородная сталь | ESTR231PL | 4
Рамка 1-кратная | FDME2981AT | 1
Внешний датчик температуры для термостатов FTR231U и комнатных термостатов 1790RTR, TRD***1790***, а также для некоторых комнатных контроллеров KNX; Аксессуары | FF7.8 | 22
TV-FM оконечная розетка | FS01 | 2
Термостат теплого пола, в комплекте внешний датчик температуры, пружинные зажимы; универсальные встраиваемые механизмы | FTR231U | 56
Терморегулятор теплого пола комплект с накладкой, можно взять в разборе | FTRA231ANM | 36
Терморегулятор теплого пола комплект с накладкой, можно взять в разборе | FTRA231CH | 2
Терморегулятор теплого пола комплект с накладкой, можно взять в разборе | FTRA231SW | 2
Терморегулятор теплого пола комплект с накладкой, можно взять в разборе | FTRAL231 | 1
Термостат теплого пола, в комплекте накладка и внешний датчик температуры, пружинные зажимы; металл; антрацит; Aluminium | FTRAL231AN | 2
Регулятор подогрева пола | FTRLS231WW | 7
Регулятор подогрева пола | FTRME231C | 2
Центральная плата, 1 пост, 1 тумблер, куб; металл; хром; LS1912 | GCR12-0E22 | 3
Центральная плата, 2 поста, для горизонтальной установки, тумблеры 1+1,куб; металлическое исполнение; хром; серия LS | GCR12-200E22 | 1
Центральная плата, 2 поста, для вертикальной установки, тумблеры 2+2, куб; металл; хром; LS1912 | GCR12-25E22 | 2
Центральная плата, 1 пост, 2 тумблера, куб; металл; хром; LS1912 | GCR12-5E22 | 2
Штепсельная розетка SCHUKO 16А / 250В с защитными шторками, пружинные зажимы; металл; хром; GCR | GCR1520KI | 40
Штепсельная розетка SCHUKO 16A 250V~ с откидной крышкой; полированный хром | GCR1520KL | 6
накладка роторного механизма хром | GCR1940 | 2
Крышка для ординарной телефонной и компютерной розетки UAE; полированный хром | GCR2969-1UA | 3
Крышка для сдвоенной телефонной и компютерной розетки UAE; полированный хром | GCR2969-2UA | 6
Крышка для ТАЕ гнезда; полированный хром | GCR2969T | 5
Рамка для вертикальной и горизонтальной установки, 1 пост; металл; хром; GCR | GCR2981 | 17
Рамка для вертикальной и горизонтальной установки, 2 поста; металл; хром; GCR | GCR2982 | 18
Рамка для вертикальной и горизонтальной установки, 3 поста; металл; хром; GCR | GCR2983 | 11
Рамка для вертикальной и горизонтальной установки, 4 поста; металл; хром; GCR | GCR2984 | 3
Одинарная клавиша для балансирных механизмов выключателей (кнопок), в комплекте с CD90HP (крепежный элемент); металл; хром; GCR | GCR2990 | 13
Крышка откидная для штепсельных розеток с платой 50×50 мм; полированный хром | GCR2990KL | 1
Клавиша для выключателя с подсветкой; полированный хром | GCR2990KO5 | 8
Двойная клавиша для балансирных механизмов выключателей (кнопок), в комплекте с CD95HP (крепежный элемент); металл; хром; GCR | GCR2995 | 4
Клавиши для сдвоенного выключателя с подсветкой; полированный хром | GCR2995KO5 | 19
Крышка для регулятора подогрева пола; полированный хром | GCRFTR231PL | 2
Штепсельная розетка SCHUKO 16A 250V~; металл цвета золота | GO1520 | 18
Рамка для вертикальной и горизонтальной установки, 1 пост; металл; покраска под золото; GO | GO2981 | 26
Рамка для вертикальной и горизонтальной установки, 2 поста; металл; покраска под золото; GO | GO2982 | 21
Рамка для вертикальной и горизонтальной установки, 3 поста; металл; покраска под золото; GO | GO2983 | 8
Рамка 4-кратная; металл цвета золота | GO2984 | 2
Одинарная клавиша для балансирных механизмов выключателей (кнопок), в комплекте с CD90HP (крепежный элемент); металл; покраска под золото; GO | GO2990 | 11
Крышка откидная для штепсельных розеток с платой 50×50 мм; металл цвета золота | GO2990KL | 5
Клавиша для выключателя с подсветкой; металл цвета золота | GO2990KO5 | 8
Клавиши для сдвоенного выключателя; металл цвета золота | GO2995 | 5
Клавиши для сдвоенного выключателя с подсветкой; металл цвета золота | GO2995KO5 | 4
Интерфейс IP<->KNX, поддержка KNX Data Secure; KNX | IPS300SREG | 113
Механизм серии LS1912 одноклавишный, крепление винтами, без монтажных лапок | K501EU | 100
Механизм серии LS1912 двухклавишный, крепление винтами; LS1912 | K505EU | 27
Двухклавишный балансирный контрольный выключатель для серии LS1912, с лампами | K505KOEU5 | 13
Механизм серии LS1912 одноклавишный, проходной, крепление винтами; LS1912 | K506EU | 37
Механизм серии LS1912 одноклавишный, перекрестный, крепление винтами; LS1912 | K507EU | 59
Механизм серии LS1912 двухклавишный, проходной, крепление винтами, без монтажных лапок | K509EU | 49
Механизм серии LS1912 двухклавишный, проходной, для жалюзи(механическая блокировка), крепление винтами; LS1912 | K509VEU | 31
Механизм серии LS1912 одноклавишный, кнопочного типа, крепление винтами; LS1912 | K531EU | 48
Механизм серии LS1912 двухклавишный, кнопочного типа, крепление винтами; LS1912 | K535EU | 29
Механизм серии LS1912 двухклавишный, кнопочного типа, проходной, для жалюзи(механическая блокировка), крепление винтами; LS1912 | K539VEU | 28
Розетка SCHUKO®; дюропласт; Les Couleurs® Le Corbusier | LC152032102 | 3
Розетка SCHUKO® с защитой от детей и крышкой; дюропласт; Les Couleurs® Le Corbusier | LC1520KIKL32140 | 1
Набор накладок 2 группы для модулей F50; термопласт; Les Couleurs® Le Corbusier | LC502TSA32030 | 1
Центральная накладка в цвет клавиш для модулей F50; термопласт; Les Couleurs® Le Corbusier | LC50NA32030 | 1
Крышка для одинарных UAE-розеток; термопласт; Les Couleurs® Le Corbusier | LC969-1UA32142 | 7
Рамка 1 пост; дюропласт; Les Couleurs® Le Corbusier | LC98132012 | 1
Рамка 1 пост; дюропласт; Les Couleurs® Le Corbusier | LC98132040 | 1
Рамка 1 пост; дюропласт; Les Couleurs® Le Corbusier | LC98132102 | 1
Рамка 2 поста; дюропласт; Les Couleurs® Le Corbusier | LC98232090 | 1
Рамка 2 поста; дюропласт; Les Couleurs® Le Corbusier | LC98232140 | 1
Рамка 4 поста; дюропласт; Les Couleurs® Le Corbusier | LC98432100 | 2
Рамка 5 постов; дюропласт; Les Couleurs® Le Corbusier | LC98532142 | 2
Клавиша на балансирный выключатель; дюропласт; Les Couleurs® Le Corbusier | LC99032041 | 1
Накладка на FM-TV розетки; термопласт; Les Couleurs® Le Corbusier | LC990TV32142 | 9
Клавиша для двухклавишных механизмов; дюропласт; Les Couleurs® Le Corbusier | LC99532102 | 2
Клавиша для двухклавишных механизмов; дюропласт; Les Couleurs® Le Corbusier | LC9954320S | 2
Клавиша для двухклавишных механизмов с символами "стрелки"; дюропласт; Les Couleurs® Le Corbusier | LC995P4320M | 1
Датчик протечки | LES01 | 1
Разъём для "High-End" акустики, с красным кольцом, медь с позолотой; Аксессуары | LPK63RT | 12
Разъём для "High-End" акустики, с черным кольцом, медь с позолотой; Аксессуары | LPK63SW | 13
Клавиша для KNX кнопки, 1 группа; дюропласт; белый матовый | LS101WWM | 70
Клавиша для KNX кнопки, 2 группы; дюропласт; белый матовый | LS102WWM | 53
Штепсельная розетка SCHUKO 16А / 250В, пружинные зажимы; дюропласт; слоновая кость; LS990 | LS1520 | 27
Розетка SCHUKO® с USB-зарядным устройством, тип A + тип С; термопласт; светло-серый | LS1520-15CALG | 37
Розетка SCHUKO® с USB-зарядным устройством, тип A + тип С; термопласт; черный | LS1520-15CASW | 27
Розетка SCHUKO® с USB-зарядным устройством, тип A + тип С; термопласт; белый | LS1520-15CAWW | 66
Розетка SCHUKO® с USB-зарядным устройством, тип A + тип С; термопласт; белый матовый | LS1520-15CAWWM | 10
Розетка SCHUKO® с USB-зарядным устройством, тип A; термопласт; слоновая кость | LS1520-18A | 11
Розетка SCHUKO® с USB-зарядным устройством, тип A; термопласт; светло-серый | LS1520-18ALG | 36
Розетка SCHUKO® с USB-зарядным устройством, тип A; термопласт; черный | LS1520-18ASW | 59
Розетка SCHUKO® с USB-зарядным устройством, тип A; термопласт; черный матовый | LS1520-18ASWM | 33
Розетка SCHUKO® с USB-зарядным устройством, тип A; термопласт; белый | LS1520-18AWW | 33
Розетка SCHUKO® с USB-зарядным устройством, тип A; термопласт; белый матовый | LS1520-18AWWM | 117
Розетка SCHUKO® с USB-зарядным устройством, тип С; термопласт; слоновая кость | LS1520-18C | 34
Розетка SCHUKO® с USB-зарядным устройством, тип С; термопласт; светло-серый | LS1520-18CLG | 36
Розетка SCHUKO® с USB-зарядным устройством, тип С; термопласт; черный матовый | LS1520-18CSWM | 1
Розетка SCHUKO® с USB-зарядным устройством, тип С; термопласт; белый | LS1520-18CWW | 35
Розетка SCHUKO® с USB-зарядным устройством, тип С; термопласт; белый матовый | LS1520-18CWWM | 1
Розетка SCHUKO® с защитой от детей, с крышкой; термопласт; черный матовый | LS1520BFKIKLSWM | 18
Розетка SCHUKO® с защитой от детей, с крышкой; термопласт; белый матовый | LS1520BFKIKLWWM | 75
Розетка SCHUKO® с крышкой; термопласт; черный матовый | LS1520BFKLSWM | 144
SCHUKO розетка с крышкой | LS1520BFKLWW | 1
Розетка SCHUKO® с крышкой; термопласт; белый матовый | LS1520BFKLWWM | 225
SCHUKO розетка с полем для надписи и крышкой | LS1520BFNAKL | 1
SCHUKO розетка | LS1520BFRT | 14
Штепсельная розетка SCHUKO 16А / 250В с защитными шторками, пружинные зажимы; дюропласт; слоновая кость; LS990 | LS1520KI | 1215
Штепсельная розетка SCHUKO 16А / 250В с защитными шторками, с подпружиненной откидной крышкой, пружинные зажимы; дюропласт; слоновая кость; LS990 | LS1520KIKL | 72
Штепсельная розетка SCHUKO 16А / 250В с защитными шторками, с подпружиненной откидной крышкой, пружинные зажимы; дюропласт; светло-серый; LS990 | LS1520KIKLLG | 50
Штепсельная розетка SCHUKO 16А / 250В с защитными шторками, с подпружиненной откидной крышкой, пружинные зажимы; дюропласт; черный; LS990 | LS1520KIKLSW | 167
Штепсельная розетка SCHUKO 16А / 250В с защитными шторками, с подпружиненной откидной крышкой, пружинные зажимы; дюропласт; белый; LS990 | LS1520KIKLWW | 283
Штепсельная розетка SCHUKO 16А / 250В с защитными шторками, пружинные зажимы; дюропласт; светло-серый; LS990 | LS1520KILG | 362
Штепсельная розетка SCHUKO 16А / 250В с защитными шторками, пружинные зажимы; дюропласт; черный; LS990 | LS1520KISW | 550
Розетка SCHUKO® с защитой от детей; дюропласт; черный матовый | LS1520KISWM | 371
Штепсельная розетка SCHUKO 16А / 250В с защитными шторками, пружинные зажимы; дюропласт; белый; LS990 | LS1520KIWW | 1933
Розетка SCHUKO® с защитой от детей; дюропласт; белый матовый | LS1520KIWWM | 562
Штепсельная розетка SCHUKO 16А / 250В с подпружиненной откидной крышкой, пружинные зажимы; дюропласт; слоновая кость; LS990 | LS1520KL | 461
Штепсельная розетка SCHUKO 16А / 250В с подпружиненной откидной крышкой, пружинные зажимы; дюропласт; светло-серый; LS990 | LS1520KLLG | 419
Штепсельная розетка SCHUKO 16А / 250В с подпружиненной откидной крышкой, пружинные зажимы; дюропласт; черный; LS990 | LS1520KLSW | 501
Штепсельная розетка SCHUKO 16А / 250В с подпружиненной откидной крышкой, пружинные зажимы; дюропласт; белый; LS990 | LS1520KLWW | 3612
Штепсельная розетка SCHUKO 16А / 250В, пружинные зажимы; дюропласт; светло-серый; LS990 | LS1520LG | 334
Штепсельная розетка SCHUKO 16A, 250V~ с полем для надписи; белая | LS1520NAWW | 2
SCHUKO-розетка с LED подсветкой | LS1520-OLNW | 2
SCHUKO-розетка с LED подсветкой | LS1520-OWWLNW | 2
Штепсельная розетка SCHUKO 16А / 250В, пружинные зажимы; дюропласт; черный; LS990 | LS1520SW | 2140
Розетка SCHUKO®; дюропласт; черный матовый | LS1520SWM | 1607
Штепсельная розетка SCHUKO 16А / 250В, пружинные зажимы; дюропласт; белый; LS990 | LS1520WW | 94
Механизм LED подсветки | LS1539-OWWLNW | 3
Центральная плата стандарт, светло-серый | LS1700LG | 1
Таймер универсальный Bluetooth | LS1751BTSW | 1
Накладка на роторные механизмы; дюропласт; слоновая кость; LS990 | LS1940 | 49
Накладка на роторные механизмы; дюропласт; светло-серый; LS990 | LS1940LG | 23
Накладка на роторные механизмы; дюропласт; черный; LS990 | LS1940SW | 8
Накладка на роторные диммеры; дюропласт; черный матовый | LS1940SWM | 48
Накладка на роторные механизмы; дюропласт; белый; LS990 | LS1940WW | 46
Накладка на роторные диммеры; дюропласт; белый матовый | LS1940WWM | 36
Плата для USB-зарядных устройств без видимого винта; термопласт; слоновая кость | LS1969USB | 25
Плата для USB-зарядных устройств без видимого винта; термопласт; светло-серый | LS1969USBLG | 10
Плата для USB-зарядных устройств без видимого винта; термопласт; черный | LS1969USBSW | 49
Плата для USB-зарядных устройств без видимого винта; термопласт; черный матовый | LS1969USBSWM | 37
Плата для USB-зарядных устройств без видимого винта; термопласт; белый | LS1969USBWW | 25
Плата для USB-зарядных устройств без видимого винта; термопласт; белый матовый | LS1969USBWWM | 63
KNX-регулятор с шинным сопряжением без ручки для установки температуры; белая | LS2178ORTSWW | 1
KNX-регулятор с шинным сопряжением с ручкой для установки температуры; белый | LS2178TSWW | 2
Универсальный KNX датчик движения, 2,2м | LS3281-1WW | 1
Набор клавиш для сенсорного модуля KNX, двойной, черный | LS402TSASW | 5
Набор клавиш для сенсорного модуля KNX, тройной, черный | LS403TSASW | 4
крышка в сборе, к Room Controller | LS4093TSALG | 2
комплект накладок 1гр слоновая кость | LS501TSA | 2
комплект накладок 2гр светло-серый | LS502TSALG | 6
комплект накладок 2гр белый | LS502TSAWW | 2
Набор накладок 2 группы для модулей F50; термопласт; белый матовый | LS502TSAWWM | 14
комплект накладок 3гр белый | LS503TSAWW | 3
комплект накладок 4гр черный | LS504TSASW | 10
Набор накладок 4 группы для модулей F50; термопласт; черный матовый | LS504TSASWM | 2
комплект накладок 4гр белый | LS504TSAWW | 2
Набор накладок 4 группы для модулей F50; термопласт; белый матовый | LS504TSAWWM | 271
Кнопочный модуль F50 универсальный, 1 группа, в комплекте с LS50NA; LS990 | LS5091TSM | 38
Кнопочный модуль F50 универсальный, 2 группы, в комплекте с LS50NA; LS990 | LS5092TSM | 11
Кнопочный модуль F50 универсальный, 3 группы, в комплекте с LS50NA; LS990 | LS5093TSM | 13
Кнопочный модуль F50 универсальный, 4 группы, в комплекте с LS50NA; LS990 | LS5094TSM | 42
накладка черная | LS50NASW | 3
модуль расширения для комнатного контроллера, 2 группы | LS5178TSEM | 1
KNX контроллер, 2 группы | LS5178TSM | 6
Комнатный контроллер-дисплей F50, компактный, 4 группы; LS990 | LS5194KRMTSD | 4
кнопочный модуль 24В 3гр | LS5236TSM | 1
коробка для накладного монтажа с рамкой LS | LS581ASW | 73
Коробка накладного монтажа 1 пост, с негорючим основанием и встроенной рамкой; дюропласт; черный матовый | LS581ASWM | 9
коробка для накладного монтажа с рамкой LS | LS581AW | 25
Рамка для вертикальной и горизонтальной установки, 1 пост, накладной монтаж; дюропласт; белый; LS990 | LS581AWW | 31
Коробка накладного монтажа 1 пост, с негорючим основанием и встроенной рамкой; дюропласт; белый матовый | LS581AWWM | 4
коробка для накладного монтажа с рамкой LS | LS582ASW | 23
Коробка накладного монтажа 2 поста, с негорючим основанием и встроенной рамкой; дюропласт; черный матовый | LS582ASWM | 3
коробка для накладного монтажа с рамкой LS | LS582AW | 7
Рамка для вертикальной и горизонтальной установки, 2 поста, накладной монтаж; дюропласт; белый; LS990 | LS582AWW | 21
коробка для накладного монтажа с рамкой LS | LS583ASW | 3
коробка для накладного монтажа с рамкой LS | LS583AW | 5
Рамка для вертикальной и горизонтальной установки, 3 поста, накладной монтаж; дюропласт; белый; LS990 | LS583AWW | 1
Накладка-картодержатель для балансирных механизмов 531U, 532U, 533U, 534U; термопласт; слоновая кость; LS990 | LS590CARD | 2
Накладка-картодержатель для балансирных механизмов 531U, 532U, 533U, 534U; термопласт; светло-серый; LS990 | LS590CARDLG | 2
Накладка-картодержатель для балансирных механизмов 531U, 532U, 533U, 534U; термопласт; черный; LS990 | LS590CARDSW | 2
Накладка-картодержатель для балансирных механизмов 531U, 532U, 533U, 534U; термопласт; белый; LS990 | LS590CARDWW | 4
Крышка к выключателю для замочного механизма; белая | LS928WW | 9
Крышка для 2-х гнезд (разъемов для громкоговорителей); белая | LS962WW | 2
Крышка для одинарной телефонной и компьютерной розетки UAE с полем для надписи; белая | LS969-1NAUAWW | 4
Крышка для одинарных телефонных и компьютерных розеток (UAE), фиксация винтом; термопласт; слоновая кость; LS990 | LS969-1UA | 62
Крышка для одинарных телефонных и компьютерных розеток (UAE), фиксация винтом; термопласт; светло-серый; LS990 | LS969-1UALG | 23
Крышка для одинарных телефонных и компьютерных розеток (UAE), фиксация винтом; термопласт; черный; LS990 | LS969-1UASW | 34
Плата (фиксация винтом) для одного модуля; термопласт; черный матовый | LS969-1UASWM | 26
Крышка для одинарных телефонных и компьютерных розеток (UAE), фиксация винтом; термопласт; белый; LS990 | LS969-1UAWW | 298
Плата (фиксация винтом) для одного модуля; термопласт; белый матовый | LS969-1UAWWM | 34
Крышка для двойных телефонных и компьютерных розеток (UAE), фиксация винтом; термопласт; слоновая кость; LS990 | LS969-2UA | 71
Крышка для двойных телефонных и компьютерных розеток (UAE), фиксация винтом; термопласт; светло-серый; LS990 | LS969-2UALG | 10
Крышка для двойных телефонных и компьютерных розеток (UAE), фиксация винтом; термопласт; черный; LS990 | LS969-2UASW | 25
Плата (фиксация винтом) для двух модулей; термопласт; черный матовый | LS969-2UASWM | 52
Крышка для двойных телефонных и компьютерных розеток (UAE), фиксация винтом; термопласт; белый; LS990 | LS969-2UAWW | 268
Плата (фиксация винтом) для двух модулей; термопласт; белый матовый | LS969-2UAWWM | 11
Крышка для ТАЕ и USB розеток, фиксация винтом; термопласт; слоновая кость; LS990 | LS969T | 77
Крышка для ТАЕ и USB розеток, фиксация винтом; термопласт; светло-серый; LS990 | LS969TLG | 38
Крышка для ТАЕ и USB розеток, фиксация винтом; термопласт; черный; LS990 | LS969TSW | 59
Плата (фиксация винтом) для USB-зарядных устройств и TAE-розеток; термопласт; черный матовый | LS969TSWM | 48
Крышка для ТАЕ и USB розеток, фиксация винтом; термопласт; белый; LS990 | LS969TWW | 113
Плата (фиксация винтом) для USB-зарядных устройств и TAE-розеток; термопласт; белый матовый | LS969TWWM | 6
Рамка для вертикальной и горизонтальной установки, 1 пост; металл; золото; LS990 | LS981GGO | 3
Рамка для вертикальной и горизонтальной установки, 1 пост; дюропласт; светло-серый; LS990 | LS981LG | 520
Рамка для вертикальной и горизонтальной установки, 1 пост; дюропласт; черный; LS990 | LS981SW | 308
Рамка 1 пост; дюропласт; черный матовый | LS981SWM | 454
Рамка для вертикальной и горизонтальной установки, 1 пост; дюропласт; слоновая кость; LS990 | LS981W | 575
Рамка для вертикальной и горизонтальной установки, 1 пост; дюропласт; белый; LS990 | LS981WW | 7326
Рамка 1 пост; дюропласт; белый матовый | LS981WWM | 90
Рамка для вертикальной и горизонтальной установки, 2 поста; дюропласт; светло-серый; LS990 | LS982LG | 106
Рамка для вертикальной и горизонтальной установки, 2 поста; дюропласт; черный; LS990 | LS982SW | 346
Рамка 2 поста; дюропласт; черный матовый | LS982SWM | 638
Рамка для вертикальной и горизонтальной установки, 2 поста; дюропласт; слоновая кость; LS990 | LS982W | 355
Рамка для вертикальной и горизонтальной установки, 2 поста; дюропласт; белый; LS990 | LS982WW | 3826
Рамка 2 поста; дюропласт; белый матовый | LS982WWM | 126
Рамка для вертикальной и горизонтальной установки, 3 поста; дюропласт; светло-серый; LS990 | LS983LG | 232
Рамка для вертикальной и горизонтальной установки, 3 поста; дюропласт; черный; LS990 | LS983SW | 198
Рамка 3 поста; дюропласт; черный матовый | LS983SWM | 29
Рамка для вертикальной и горизонтальной установки, 3 поста; дюропласт; слоновая кость; LS990 | LS983W | 280
Рамка для вертикальной и горизонтальной установки, 3 поста; дюропласт; белый; LS990 | LS983WW | 670
Рамка 3 поста; дюропласт; белый матовый | LS983WWM | 748
Рамка для вертикальной и горизонтальной установки, 4 поста; дюропласт; светло-серый; LS990 | LS984LG | 167
Рамка для вертикальной и горизонтальной установки, 4 поста; дюропласт; черный; LS990 | LS984SW | 348
Рамка 4 поста; дюропласт; черный матовый | LS984SWM | 375
Рамка для вертикальной и горизонтальной установки, 4 поста; дюропласт; слоновая кость; LS990 | LS984W | 501
Рамка для вертикальной и горизонтальной установки, 4 поста; дюропласт; белый; LS990 | LS984WW | 1259
Рамка 4 поста; дюропласт; белый матовый | LS984WWM | 389
Рамка для вертикальной и горизонтальной установки, 5 постов; дюропласт; светло-серый; LS990 | LS985LG | 122
Рамка для вертикальной и горизонтальной установки, 5 постов; дюропласт; черный; LS990 | LS985SW | 72
Рамка 5 постов; дюропласт; черный матовый | LS985SWM | 146
Рамка для вертикальной и горизонтальной установки, 5 постов; дюропласт; слоновая кость; LS990 | LS985W | 180
Рамка для вертикальной и горизонтальной установки, 5 постов; дюропласт; белый; LS990 | LS985WW | 212
Рамка 5 постов; дюропласт; белый матовый | LS985WWM | 159
Одинарная клавиша для балансирных механизмов выключателей (кнопок), в комплекте с CD90HP (крепежный элемент), возможно IP44; дюропласт; слоновая кость; LS990 | LS990 | 405
Вывод для кабеля, с зажимом для фиксации кабеля, фиксация винтом; дюропласт; слоновая кость; LS990 | LS990A | 48
Вывод для кабеля, с зажимом для фиксации кабеля, фиксация винтом; дюропласт; светло-серый; LS990 | LS990ALG | 73
Вывод для кабеля, с зажимом для фиксации кабеля, фиксация винтом; дюропласт; черный; LS990 | LS990ASW | 8
Вывод для кабеля, с зажимом для фиксации кабеля, фиксация винтом; дюропласт; белый; LS990 | LS990AWW | 439
Клавиша для выключателя и кнопки; золото | LS990GGO | 5
Откидная крышка для устройств 50х50; дюропласт; черный | LS990KLSW | 10
Одинарная клавиша с окошком для балансирных механизмов выключателей (кнопок), в комплекте с CD90HP (крепежный элемент), возможно IP44; дюропласт; слоновая кость; LS990 | LS990KO5 | 138
Одинарная клавиша с окошком для балансирных механизмов выключателей (кнопок), в комплекте с CD90HP (крепежный элемент), возможно IP44; дюропласт; светло-серый; LS990 | LS990KO5LG | 34
Клавиша для выключателя с подсветкой; черная | LS990KO5SW | 21
Клавиша для балансирных выключателей с окошком; дюропласт; черный матовый | LS990KO5SWM | 11
Одинарная клавиша с окошком для балансирных механизмов выключателей (кнопок), в комплекте с CD90HP (крепежный элемент), возможно IP44; дюропласт; белый; LS990 | LS990KO5WW | 93
Клавиша для балансирных выключателей с окошком; дюропласт; белый матовый | LS990KO5WWM | 2
Одинарная клавиша для балансирных механизмов выключателей (кнопок), в комплекте с CD90HP (крепежный элемент), возможно IP44; дюропласт; светло-серый; LS990 | LS990LG | 758
Клавиша для выключателя с символом "свет"; белая | LS990LWW | 3
Крышка для SAT-TV-FM-розеток, фиксация винтом; термопласт; слоновая кость; LS990 | LS990SAT | 132
Крышка для SAT-TV-FM-розеток, фиксация винтом; термопласт; светло-серый; LS990 | LS990SATLG | 18
Крышка для SAT-TV-FM-розеток, фиксация винтом; термопласт; черный; LS990 | LS990SATSW | 36
Kрышка для SAT-TV-FM розеток; термопласт; черный матовый | LS990SATSWM | 19
Крышка для SAT-TV-FM-розеток, фиксация винтом; термопласт; белый; LS990 | LS990SATWW | 250
Kрышка для SAT-TV-FM розеток; термопласт; белый матовый | LS990SATWWM | 8
Одинарная клавиша для балансирных механизмов выключателей (кнопок), в комплекте с CD90HP (крепежный элемент), возможно IP44; дюропласт; черный; LS990 | LS990SW | 355
Клавиша для балансирных выключателей; дюропласт; черный матовый | LS990SWM | 309
Крышка для TV-FM-розеток, фиксация винтом; термопласт; слоновая кость; LS990 | LS990TV | 304
Крышка для TV-FM-розеток, фиксация винтом; термопласт; светло-серый; LS990 | LS990TVLG | 16
Крышка для TV-FM-розеток, фиксация винтом; термопласт; черный; LS990 | LS990TVSW | 71
Kрышка для TV-FM розеток; термопласт; черный матовый | LS990TVSWM | 1
Крышка для TV-FM-розеток, фиксация винтом; термопласт; белый; LS990 | LS990TVWW | 533
Kрышка для TV-FM розеток; термопласт; белый матовый | LS990TVWWM | 16
Одинарная клавиша для балансирных механизмов выключателей (кнопок), в комплекте с CD90HP (крепежный элемент), возможно IP44; дюропласт; белый; LS990 | LS990WW | 4229
Клавиша для балансирных выключателей; дюропласт; белый матовый | LS990WWM | 17
Тройная клавиша для балансирных механизмов выключателей (кнопок); термопласт; слоновая кость; LS990 | LS993BF | 9
Тройная клавиша для балансирных механизмов выключателей (кнопок); термопласт; белый; LS990 | LS993BFWW | 12
Крышка без отверстий, фиксация защёлкиванием, для произвольных вырезов (либо использование в качестве заглушки), возможно IP44; термопласт; слоновая кость; LS990 | LS994B | 37
Крышка без отверстий, фиксация защёлкиванием, для произвольных вырезов (либо использование в качестве заглушки), возможно IP44; термопласт; светло-серый; LS990 | LS994BLG | 17
Крышка без отверстий, фиксация защёлкиванием, для произвольных вырезов (либо использование в качестве заглушки), возможно IP44; термопласт; черный; LS990 | LS994BSW | 64
Крышка без отверстий (фиксация защёлкиванием), с суппортом; термопласт; черный матовый | LS994BSWM | 15
Крышка без отверстий, фиксация защёлкиванием, для произвольных вырезов (либо использование в качестве заглушки), возможно IP44; термопласт; белый; LS990 | LS994BWW | 285
Крышка без отверстий (фиксация защёлкиванием), с суппортом; термопласт; белый матовый | LS994BWWM | 55
Двойная клавиша для балансирных механизмов выключателей (кнопок), в комплекте с CD95HP (крепежный элемент), возможно IP44; дюропласт; слоновая кость; LS990 | LS995 | 320
Двойная клавиша с окошками для балансирных механизмов выключателей (кнопок), в комплекте с CD95HP (крепежный элемент), возможно IP44; дюропласт; слоновая кость; LS990 | LS995KO5 | 32
Двойная клавиша с окошками для балансирных механизмов выключателей (кнопок), в комплекте с CD95HP (крепежный элемент), возможно IP44; дюропласт; светло-серый; LS990 | LS995KO5LG | 16
Клавиши для сдвоенного выключателя с подсветкой;чёрные | LS995KO5SW | 12
Клавиша для двухклавишных балансирных выключателей с окошком; дюропласт; черный матовый | LS995KO5SWM | 33
Двойная клавиша с окошками для балансирных механизмов выключателей (кнопок), в комплекте с CD95HP (крепежный элемент), возможно IP44; дюропласт; белый; LS990 | LS995KO5WW | 30
Клавиша для двухклавишных балансирных выключателей с окошком; дюропласт; белый матовый | LS995KO5WWM | 48
Двойная клавиша для балансирных механизмов выключателей (кнопок), в комплекте с CD95HP (крепежный элемент), возможно IP44; дюропласт; светло-серый; LS990 | LS995LG | 156
Двойная клавиша с символами "стрелки"для балансирных механизмов выключателей (кнопок), в комплекте с CD95HP (крепежный элемент), возможно IP44; дюропласт; слоновая кость; LS990 | LS995P | 14
Клавиша для выключателя управления жалюзи; светло-серая | LS995PLG | 1
Клавиша для выключателя управления жалюзи; черная | LS995PSW | 2
Клавиша для двухклавишных балансирных выключателей с символами "стрелки"; дюропласт; черный матовый | LS995PSWM | 20
Двойная клавиша с символами "стрелки"для балансирных механизмов выключателей (кнопок), в комплекте с CD95HP (крепежный элемент), возможно IP44; дюропласт; белый; LS990 | LS995PWW | 60
Клавиша для двухклавишных балансирных выключателей с символами "стрелки"; дюропласт; белый матовый | LS995PWWM | 2
Двойная клавиша для балансирных механизмов выключателей (кнопок), в комплекте с CD95HP (крепежный элемент), возможно IP44; дюропласт; черный; LS990 | LS995SW | 70
Двойная клавиша для балансирных механизмов выключателей (кнопок), в комплекте с CD95HP (крепежный элемент), возможно IP44; дюропласт; белый; LS990 | LS995WW | 4562
Клавиша для двухклавишных балансирных выключателей; дюропласт; белый матовый | LS995WWM | 986
Рамка для вертикальной и горизонтальной установки, 1 пост; дюропласт; светло-серый; LSDesign | LSD981LG | 8
Рамка для вертикальной и горизонтальной установки, 1 пост; дюропласт; черный; LSDesign | LSD981SW | 37
Рамка для вертикальной и горизонтальной установки, 1 пост; дюропласт; слоновая кость; LSDesign | LSD981W | 17
Рамка для вертикальной и горизонтальной установки, 1 пост; дюропласт; белый; LSDesign | LSD981WW | 100
Рамка для вертикальной и горизонтальной установки, 2 поста; дюропласт; светло-серый; LSDesign | LSD982LG | 19
Рамка для вертикальной и горизонтальной установки, 2 поста; дюропласт; черный; LSDesign | LSD982SW | 45
Рамка для вертикальной и горизонтальной установки, 2 поста; дюропласт; слоновая кость; LSDesign | LSD982W | 14
Рамка для вертикальной и горизонтальной установки, 2 поста; дюропласт; белый; LSDesign | LSD982WW | 106
Рамка 3-кратная; светло-серая | LSD983LG | 3
Рамка для вертикальной и горизонтальной установки, 3 поста; дюропласт; черный; LSDesign | LSD983SW | 33
Рамка для вертикальной и горизонтальной установки, 3 поста; дюропласт; слоновая кость; LSDesign | LSD983W | 23
Рамка для вертикальной и горизонтальной установки, 3 поста; дюропласт; белый; LSDesign | LSD983WW | 23
Рамка 4-кратная; светло-серая | LSD984LG | 11
Рамка 4-кратная; чёрная | LSD984SW | 12
Рамка 4-кратная; слоновая кость | LSD984W | 27
Рамка для вертикальной и горизонтальной установки, 4 поста; дюропласт; белый; LSDesign | LSD984WW | 43
Рамка 5-кратная; чёрная | LSD985SW | 5
Рамка 5-кратная; слоновая кость | LSD985W | 11
Рамка для вертикальной и горизонтальной установки, 5 постов; дюропласт; белый; LSDesign | LSD985WW | 23
Накладка на термостат теплого пола FTR231U; термопласт; слоновая кость; LS990 | LSFTR231PL | 45
Накладка на термостат теплого пола FTR231U; термопласт; светло-серый; LS990 | LSFTR231PLLG | 45
Накладка на термостат теплого пола FTR231U; термопласт; черный; LS990 | LSFTR231PLSW | 61
Накладка на термостат теплого пола FTR231U; термопласт; белый; LS990 | LSFTR231PLWW | 164
модуль динамика | LSMA4CH | 1
Рамка для серии LS-Plus однократная; полированный хром | LSP981GCR | 8
Рамка для серии LS-Plus однократная; | LSP981GLAS | 1
Рамка для серии LS-Plus 4-кратная; благородная сталь | LSP984ES | 1
Рамка для серии LS-Plus 4-кратная; стекло | LSP984GLAS | 2
Рамка для серии LS-Plus 4-кратная | LSP984GLSW | 31
Рамка для серии LS-Plus 5-кратная; стекло | LSP985GLAS | 1
Рамка для серии LS-Plus 5-кратная | LSP985GLWW | 1
Крышка для регулятора температуры воздуха помещений; слоновая кость | LSTR231PL | 4
Крышка для регулятора температуры воздуха помещений; светло-серая | LSTR231PLLG | 8
Рамка 1 пост; термопласт; черный матовый | LSZ981BFSWM | 11
Рамка для вертикальной и горизонтальной установки, 1 пост; термопласт; белый; LS Zero | LSZ981BFWW | 85
Рамка 1 пост; термопласт; белый матовый | LSZ981BFWWM | 17
Рамка 2 поста; термопласт; черный матовый | LSZ982BFSWM | 1
Рамка для вертикальной и горизонтальной установки, 2 поста; термопласт; белый; LS Zero | LSZ982BFWW | 51
Рамка 2 поста; термопласт; белый матовый | LSZ982BFWWM | 5
Рамка 3 поста; термопласт; черный матовый | LSZ983BFSWM | 1
Рамка для вертикальной и горизонтальной установки, 3 поста; термопласт; белый; LS Zero | LSZ983BFWW | 37
Рамка 3 поста; термопласт; белый матовый | LSZ983BFWWM | 1
1-постовая рамка | LSZAL981BFD | 56
2-постовая рамка | LSZAL982BF | 5
2-постовая рамка | LSZAL982BFD | 39
3-постовая рамка | LSZAL983BF | 12
3-постовая рамка | LSZAL983BFD | 11
2x Cinch Audio (RCA) / Stereo Jack (TRS 3.5 mm) / HDMI | MAA1082AL | 2
Мультимедиа разъём | MAA1122 | 1
2 x HDMI | MAA1133SW | 1
2 x HDMI | MAAL1133 | 2
HDMI | MALS1112WW | 21
Мультимедиа разъём | MALS1153LG | 1
Центральная плата, 1 пост, 1 тумблер, конус; металл; латунь classic; LS1912 | ME12-0CK25 | 16
Центральная плата, 1 пост, 1 тумблер, цилиндр; металл; латунь classic; LS1912 | ME12-0CR25 | 4
Центральная плата, 2 поста, для горизонтальной установки, тумблеры 1+1, цилиндр; металл; латунь classic; LS1912 | ME12-200CR25 | 1
Центральная плата, 2 поста, для вертикальной установки, тумблеры 1+1, конус; металл; латунь classic; LS1912 | ME12-20CK25 | 1
Центральная плата, 2 поста, для горизонтальной установки, тумблеры 2+2, конус; металл; латунь classic; LS1912 | ME12-250CK25 | 2
Центральная плата, 2 поста, для вертикальной установки, тумблеры 2+2,конус; металлическое исполнение; латунь классик; серия LS | ME12-25CK25 | 2
Центральная плата, 2 поста, для вертикальной установки, тумблеры 2+2, цилиндр; металл; латунь classic; LS1912 | ME12-25CR25 | 1
Центральная плата, 1 пост, 2 тумблера, конус; металл; латунь classic; LS1912 | ME12-5CK25 | 2
Центральная плата, 1 пост, 2 тумблера, цилиндр; металл; латунь classic; LS1912 | ME12-5CR25 | 6
Центральная плата с символами «стрелки», 1 пост, 2 тумблера, цилиндр; металл; латунь classic; LS1912 | ME12-5PCR25 | 4
Розетка SCHUKO® с USB-зарядным устройством, тип A + тип С; термопласт; латунь Antik | ME1520-15CAAT-L | 12
Розетка SCHUKO® с USB-зарядным устройством, тип A + тип С; термопласт; латунь Classic | ME1520-15CAC-L | 18
Розетка SCHUKO® с USB-зарядным устройством, тип A; термопласт; латунь Antik | ME1520-18AAT-L | 5
Розетка SCHUKO® с USB-зарядным устройством, тип С; термопласт; латунь Classic | ME1520-18CC-L | 33
Штепсельная розетка SCHUKO 16А / 250В, пружинные зажимы; металл; латунь antik; Messing | ME1520AT | 310
Штепсельная розетка SCHUKO 16А / 250В с защитными шторками, пружинные зажимы; металл; латунь antik; Messing | ME1520KIAT | 150
Штепсельная розетка SCHUKO 16А / 250В с защитными шторками, пружинные зажимы; металл; латунь classic; Messing | ME1520KIC | 70
Штепсельная розетка SCHUKO 16A 250V~ с крышкой, защитой от детей | ME1520KIKLAT | 17
Штепсельная розетка SCHUKO 16A 250V~ с крышкой, защитой от детей | ME1520KIKLC | 17
Штепсельная розетка SCHUKO 16А / 250В с подпружиненной откидной крышкой, пружинные зажимы; металл; латунь antik; Messing | ME1520KLAT | 84
Штепсельная розетка SCHUKO 16А / 250В с подпружиненной откидной крышкой, пружинные зажимы; металл; латунь classic; Messing | ME1520KLC | 2
SCHUKO®-розетка 16 A / 250 B ~ с защитой от детей | ME1521KIAT | 2
накладка роторного механизма антик | ME1940AT | 2
Накладка на роторные механизмы; металл; латунь classic; Messing | ME1940C | 6
накладка роторного механизма со световодом | ME1940KO5AT | 1
Плата для USB-зарядных устройств без видимого винта; металл; латунь Antik | ME1969USBAT | 9
Плата для USB-зарядных устройств без видимого винта; металл; латунь Classic | ME1969USBC | 35
комнатный датчик KNX | ME2178ORTSAT | 5
комплект клавиш | ME2404TSAC | 1
комплект накладок 3гр классик | ME2503TSAC | 2
крышка для разъема акустических систем | ME2962-2AT | 1
Крышка для одинарных телефонных и компьютерных розеток (UAE), фиксация винтом; металл; латунь antik; Messing | ME2969-1UAAT | 65
Крышка для одинарных телефонных и компьютерных розеток (UAE), фиксация винтом; металл; латунь classic; Messing | ME2969-1UAC | 17
крышка для модульных разъемов | ME2969-2NAUAAT | 2
Крышка для двойных телефонных и компьютерных розеток (UAE), фиксация винтом; металл; латунь antik; Messing | ME2969-2UAAT | 55
Крышка для ТАЕ и USB розеток, фиксация винтом; металл; латунь antik; Messing | ME2969TAT | 18
Крышка для ТАЕ и USB розеток, фиксация винтом; металл; латунь classic; Messing | ME2969TC | 54
Рамка для вертикальной и горизонтальной установки, 1 пост; металл; латунь antik; Messing | ME2981AT | 76
Рамка для вертикальной и горизонтальной установки, 1 пост; металл; латунь classic; Messing | ME2981C | 1
Рамка для вертикальной и горизонтальной установки, 2 поста; металл; латунь antik; Messing | ME2982AT | 20
Рамка для вертикальной и горизонтальной установки, 3 поста; металл; латунь antik; Messing | ME2983AT | 13
Рамка для вертикальной и горизонтальной установки, 3 поста; металл; латунь classic; Messing | ME2983C | 2
Рамка для вертикальной и горизонтальной установки, 4 поста; металл; латунь antik; Messing | ME2984AT | 14
Рамка для вертикальной и горизонтальной установки, 5 постов; металл; латунь antik; Messing | ME2985AT | 12
Вывод для кабеля, с зажимом для фиксации кабеля, фиксация винтом; металл; латунь antik; Messing | ME2990AAT | 2
Вывод для кабеля, с зажимом для фиксации кабеля, фиксация винтом; металл; латунь classic; Messing | ME2990AC | 1
Одинарная клавиша для балансирных механизмов выключателей (кнопок), в комплекте с CD90HP (крепежный элемент); металл; латунь antik; Messing | ME2990AT | 38
Одинарная клавиша для балансирных механизмов выключателей (кнопок), в комплекте с CD90HP (крепежный элемент); металл; латунь classic; Messing | ME2990C | 78
Накладка-картодержатель для балансирных механизмов 531U, 532U, 533U, 534U; термопласт; латунь antik; Messing | ME2990CARDAT | 5
крышка защитная | ME2990KLAT | 10
клавиша с линзой | ME2990KO5C | 1
Крышка для SAT-TV-FM-розеток, фиксация винтом; металл; латунь antik; Messing | ME2990SATAT | 8
Крышка для TV-FM-розеток, фиксация винтом; металл; латунь antik; Messing | ME2990TVAT | 10
Крышка для TV-FM-розеток, фиксация винтом; металл; латунь classic; Messing | ME2990TVC | 25
Крышка без отверстий, фиксация защёлкиванием, для произвольных вырезов (либо использование в качестве заглушки); металл; латунь antik; Messing | ME2994BAT | 1
Крышка без отверстий, фиксация защёлкиванием, для произвольных вырезов (либо использование в качестве заглушки); металл; латунь classic; Messing | ME2994BC | 46
Двойная клавиша для балансирных механизмов выключателей (кнопок), в комплекте с CD95HP (крепежный элемент); металл; латунь antik; Messing | ME2995AT | 142
Двойная клавиша для балансирных механизмов выключателей (кнопок), в комплекте с CD95HP (крепежный элемент); металл; латунь classic; Messing | ME2995C | 192
клавиши для 2х-клавишного выключателя, в сборе | ME2995KO5AT | 1
клавиши для 2х-клавишного выключателя, в сборе | ME2995KO5C | 23
клавиши для 2х-клавишного выключателя, в сборе | ME2995PAT | 18
Тройная клавиша | ME993AT | 4
рамка 1-постовая | MED2981C | 34
рамка 2-постовая | MED2982C | 6
рамка 3-постовая | MED2983C | 7
Накладка на термостат теплого пола FTR231U; металл; латунь antik; Messing | MEFTR231PLAT | 64
Накладка на термостат теплого пола FTR231U; металл; латунь classic; Messing | MEFTR231PLC | 50
накладка терморегулятора антик | METR231PLAT | 1
Smart TV розетка (Ethernet + TV); термопласт; белый | MMDA4521WW | 4
Smart TV розетка (Ethernet + TV) с полем для надписи; термопласт; белый | MMDLS4521WW | 11
Монтажная рамка для установки в гипсокартон или под штукатурку, 1 пост; гипс; белый; LS Zero | PA981G125-0 | 5
монтажный адаптер, 1-кратный, с отступом | PA981G125-3 | 31
Монтажная рамка для установки в гипсокартон или под штукатурку, 2 поста; гипс; белый; LS Zero | PA982G125-0 | 33
монтажный адаптер, 2-кратный, с отступом | PA982G125-3 | 46
Монтажная рамка для установки в гипсокартон или под штукатурку, 3 поста; гипс; белый; LS Zero | PA983G125-0 | 20
монтажный адаптер, 3-кратный, с отступом | PA983G125-3 | 30
Блок питания Plug & Light | PL08U | 15
Центральная плата питания | PLALDMS-L | 2
Центральная плата питания | PLESDMS-L | 1
Светодиодное освещение Plug & Light | PLF1D05SW | 3
Светодиодное освещение Plug & Light | PLF1D05WW | 5
Светодиодное освещение (тёплое диммирование) Plug & Light | PLF1WD05AL-L | 1
Светодиодное освещение (тёплое диммирование) Plug & Light | PLF1WD05ES-L | 1
Светодиодное освещение (тёплое диммирование) Plug & Light | PLF1WD05SW | 1
Светодиодное освещение (тёплое диммирование) Plug & Light | PLF1WD05WW | 1
Центральная плата питания | PLLSDMSSW | 6
Центральная плата питания | PLLSDMSWW | 13
Светодиодный прожектор Plug & Light | PLS1D05SWSW | 3
Светодиодный прожектор Plug & Light | PLS1D05WW | 3
Светодиодный прожектор (тёплое диммирование) Plug & Light | PLS1WD05ALSW | 1
Светодиодный прожектор (тёплое диммирование) Plug & Light | PLS1WD05SWSW | 1
Светодиодный прожектор (тёплое диммирование) Plug & Light, белый | PLS1WD05WW | 1
Светодиодный прожектор (тёплое диммирование) Plug & Light, чёрный+белый | PLS1WD05WWSW | 1
KNX датчик присутствия mini AP Set | PMM-AP-SET-WW | 1
Монтажный комплект для потолочной скрытой установки датчиков движения "мини"; белый; Аксессуары | PMM-UP-SET-WW | 1
антенна для радио с дисплеем | RAD-ANT | 1
Универсальная релейная станция, 8 групп, монтаж на DIN-рейку, 8 модулей; Электроника | RS8REGHE | 1
TV-FM розетка; оконечная | S2900 | 1452
TV-FM розетка; проходная | S2900-10 | 387
SAT-TV-FM розетка; оконечная | S4100 | 905
SAT-TV-FM розетка; проходная | S4110 | 242
Video-внутренняя панель | SIVIA622WW | 1
накладка роторного механизма черная | SL1540SW | 26
накладка роторного механизма белая | SL1540WW | 21
Штепсельная розетка SCHUKO 16А / 250В, пружинные зажимы; металл; золотая бронза; SL500 | SL520GB | 175
Штепсельная розетка SCHUKO 16А / 250В с защитными шторками, пружинные зажимы; металл; золотая бронза; SL500 | SL520KIGB | 10
Штепсельная розетка SCHUKO 16А / 250В, пружинные зажимы; металл; черный; SL500 | SL520SW | 13
Штепсельная розетка SCHUKO 16А / 250В, пружинные зажимы; металл; белый; SL500 | SL520WW | 105
Крышка без отверстий, фиксация защёлкиванием, для произвольных вырезов (либо использование в качестве заглушки); металл; золотая бронза; SL500 | SL561BGB | 8
Крышка глухая с опорным кольцом; черная | SL561BSW | 20
Крышка глухая с опорным кольцом; белая | SL561BWW | 2
Крышка для телевизионной и спутниковой розетки; золотая бронза | SL561SATGB | 1
Крышка для телевизионной и спутниковой розетки; черная | SL561SATSW | 2
Крышка для TV-FM-розеток, фиксация винтом; металл; золотая бронза; SL500 | SL561TVGB | 24
Крышка для телевизионной розетки; черная | SL561TVSW | 3
Крышка для телевизионной розетки; белая | SL561TVWW | 5
Крышка для 2-х гнезд; белая | SL562WW | 4
Крышка для одинарных телефонных и компьютерных розеток (UAE), фиксация винтом; металл; золотая бронза; SL500 | SL569-1UAGB | 15
Крышка для одинарной телефонной и компьютерной розетки UAE; черная | SL569-1UASW | 3
Крышка для двойных телефонных и компьютерных розеток (UAE), фиксация винтом; металл; золотая бронза; SL500 | SL569-2UAGB | 3
Крышка для сдвоенной телефонной и компьютерной розетки UAE; черная | SL569-2UASW | 2
Крышка для сдвоенной телефонной и компьютерной розетки UAE; белая | SL569-2UAWW | 4
Крышка для ТАЕ и USB розеток, фиксация винтом; металл; золотая бронза; SL500 | SL569TGB | 1
Крышка для ТАЕ гнезд; белая | SL569TWW | 4
Рамка для вертикальной установки, 1 пост; акриловое стекло; золотая бронза; SL500 | SL581GB | 59
Рамка для вертикальной установки, 1 пост; акриловое стекло; серебряный; SL500 | SL581SI | 7
Рамка для вертикальной установки, 1 пост; акриловое стекло; белый; SL500 | SL581WW | 61
Рамка для горизонтальной установки, 2 поста; акриловое стекло; золотая бронза; SL500 | SL5820GB | 52
Рамка для горизонтальной установки, 2 поста; акриловое стекло; серебряный; SL500 | SL5820SI | 14
Рамка для горизонтальной установки, 2 поста; акриловое стекло; белый; SL500 | SL5820WW | 4
Рамка для вертикальной установки, 2 поста; акриловое стекло; золотая бронза; SL500 | SL582GB | 1
Рамка для вертикальной установки 2-кратная; белая | SL582WW | 2
Рамка для горизонтальной установки, 3 поста; акриловое стекло; золотая бронза; SL500 | SL5830GB | 29
Рамка для горизонтальной установки, 3 поста; акриловое стекло; серебряный; SL500 | SL5830SI | 1
Рамка для горизонтальной установки, 3 поста; акриловое стекло; белый; SL500 | SL5830WW | 2
Рамка для вертикальной установки, 3 поста; акриловое стекло; золотая бронза; SL500 | SL583GB | 1
Рамка для горизонтальной установки, 4 поста; акриловое стекло; золотая бронза; SL500 | SL5840GB | 35
Рамка для горизонтальной установки, 4 поста; акриловое стекло; белый; SL500 | SL5840WW | 6
Рамка для вертикальной установки 4-кратная; серебро | SL584SI | 1
Рамка для горизонтальной установки, 5 постов; акриловое стекло; золотая бронза; SL500 | SL5850GB | 1
Рамка для вертикальной установки 5-кратная; золотая бронза | SL585GB | 5
Рамка для вертикальной установки 5-кратная; серебро | SL585SI | 11
Рамка для вертикальной установки 5-кратная; белая | SL585WW | 2
Вывод для кабеля, с зажимом для фиксации кабеля; металл; золотая бронза; SL500 | SL590AGB | 1
Накладка карточного выключателя; золотая бронза | SL590CARDGB | 2
Одинарная клавиша для балансирных механизмов выключателей (кнопок), в комплекте с SL90HP (крепежный элемент); металл; золотая бронза; SL500 | SL590GB | 96
Клавиша для выключателя с символом "звонок"; золотая бронза | SL590KGB | 38
Подпружиненная откидная крышка, для монтажа устройств размером 50х50; термопласт; золотая бронза; SL500 | SL590KLGB | 3
Крышка откидная для штепсельных розеток и изделий с платой 50×50 мм; черная | SL590KLSW | 3
Подпружиненная откидная крышка, для монтажа устройств размером 50х50; термопласт; белый; SL500 | SL590KLWW | 7
Клавиша | SL590KO5GB | 1
Одинарная клавиша для балансирных механизмов выключателей (кнопок), в комплекте с SL90HP (крепежный элемент); металл; черный; SL500 | SL590SW | 8
Одинарная клавиша для балансирных механизмов выключателей (кнопок), в комплекте с SL90HP (крепежный элемент); металл; белый; SL500 | SL590WW | 21
Двойная клавиша для балансирных механизмов выключателей (кнопок), в комплекте с SL95HP (крепежный элемент); металл; золотая бронза; SL500 | SL595GB | 60
Клавиши для сдвоенного выключателя с подсветкой; золотая бронза | SL595KO5GB | 3
Клавиши для сдвоенного выключателя с подсветкой; белые | SL595KO5WW | 16
Двойная клавиша для балансирных механизмов выключателей (кнопок), в комплекте с SL95HP (крепежный элемент); металл; черный; SL500 | SL595SW | 9
Двойная клавиша для балансирных механизмов выключателей (кнопок), в комплекте с SL95HP (крепежный элемент); металл; белый; SL500 | SL595WW | 12
Разъем для подключения громкоговорителей 20В AC, 60В DC; антрацит; универсальные встраиваемые механизмы | SLA2AN | 37
Разъем для подключения громкоговорителей 20В AC, 60В DC; белый; универсальные встраиваемые механизмы | SLA2WW | 78
Накладка на термостат теплого пола FTR231U; термопласт; золотая бронза; SL500 | SLFTR231PLGB | 13
Крышка для регуляторов температуры и воздуха помещений TR 231 U и TR 241U; золотая бронза | SLTR231PLGB | 14
Трансформатор электронный для низковольтных галогенных ламп 50-200W | SNT200 | 3
Трансформатор электронный для низковольтных галогенных ламп 20-70W | SNT70Q | 30
накладка бритвенной розетки белая | SOA7522WWPL | 1
Вставка-блок питания светодиодных указателей | SV539-948LED | 20
Регулятор температуры воздуха; универсальные встраиваемые механизмы | TR231U | 9
комнатный термостат | TRAL231 | 2
Комнатный контроллер с дисплеем «стандарт»(механизм+накладка); черный; A500 | TRDA1790SW | 3
Термопривод клапана 230В AC. Управление 3-х позиционными клапанами. Для контроллера с дискретным выходом, 2-точечным регулированием или ШИМ, в составе систем управления отдельными помещениями; белый; Электроника | TVA230NCWW | 15
Телефонная UAE розетка, 8-ми полюсная; два терминала | UAE8-8UPO | 8
Сдвоенная компьютерная (UAE) розетка, для штекеров RJ-45, категория 6; универсальные встраиваемые механизмы | UAE8-8UPOK6 | 54
UAE розетка 2 порта, неэкранированная, кат 6 | UAE8-8UPOK6US | 28
Одинарная телефонная (UAE) розетка, для штекеров RJ-12 и RJ-45, категория 3; универсальные встраиваемые механизмы | UAE8UPO | 25
Одинарная компьютерная (UAE) розетка, для штекеров RJ-45, категория 6; универсальные встраиваемые механизмы | UAE8UPOK6 | 268
Диммер универсальный LED, на din-рейку | UD1755REG | 5
универсальная диммер станция | UDS4REGHE | 9
Усилитель LED с возможностью каскадирования, монтаж на DIN-рейку, 2 модуля; Электроника | ULZ1755REG | 51
USB-зарядное устройство, USB тип А + USB тип С, выходной ток 3000 mA; черный; универсальные встраиваемые механизмы | USB15CASW | 183
USB-зарядное устройство, USB тип А + USB тип С, выходной ток 3000 mA; белый; универсальные встраиваемые механизмы | USB15CAWW | 1533
KNX/EIB-датчик дождя | WS10R | 13
KNX/EIB-датчик температуры | WS10T | 1